## Smap - Diário
Rio Laranjinha em Porto Santa Terezinha
[9 empty] | Parâmetros |  |  | Faixa Variação |  |  |  | Inicialização |  |  |  | Avaliação do Ajuste
[9 empty] | Str | 206 | mm | 100<2000 |  |  |  | Tuin | 50 | % |  | NSE | -5.739
[9 empty] | Crec | 10 | % | 0<100 |  |  |  | Ebin | 35 | m3/s | 3.53 | Pbias | -1691.1767
|  | jelopes1@gmail.com | [6 empty] | Capc | 50 | % | 20<60 |  |  |  | Supin | 0 | m3/s
| preencher dados em azul | [7 empty] | Ai | 2.5 | mm | 0<9 | [7 empty] | C.C.Massa | -29.4164
[9 empty] | K2t | 1 | dias | 0,2<10 |  |  |  | Dados |  |  |  | Sign Test | -183.1608
|  | i.repr | 1.8176 | 0.65987 | 0.34847 | 1.0731 | 0.55 | 0.41 | Kkt | 30 | dias | 10<270 |  |  |  | Ad= | 277 | km2 | 31.3918 |  |  |  | variança | variança
| 0.94295 | f.real | 0.43878 | 0.028171 | 0.067541 | 0.28478 | 0.072425 | 0.051262 | [14 empty] | dados | residuos
[9 empty] | P | Rsolo | Tu | Es | Er | Rec | Rsup | Ed | Rsub | Eb | Vazão | Vazão | Vazão
data | Vazão | Ep | P1 | P2 | P3 | P4 | P5 | P6 | média |  | 0.25868 | min | [6 empty] | superficial | basica | calculada |  | dist.media | erro abs.
| observada | potencial | [6 empty] | (mm/dia) |  | 0.92095 | max | [6 empty] | m3/s | m3/s | m3/s |  | ao quadrado | ao quadrado | [8 empty] | Erro
| (m3/s) | (mm/dia) | [18 empty] | desv.padrao |  |  | C.Eficiencia |  | Pbias | [5 empty] | C.C.Massa | quadratico
731 | 5.0464 | [19 empty] | 9.6414 |  |  | -5.739 |  |  |  |  | Curva de Massa |  |  | -29.4164 | relativo
|  |  | 0.2414 | 0.042692 | 0.19382 | 0.26538 | 0.13168 | 0.12503 | 1 | Thiessen |  | 1 | Pcof | [7 empty] | media |  | VT | VN | erro absoluto | v.obs | Sign | Test |  |  | VT | VN
ano/med | 5.7904 | 822.3469 | 1555.1855 | 2600.8198 | 1259.1382 | 1416.1807 | 1408.9356 | 1474.2409 | 1421.598 | 120.9524 | 0.58692 | 236.2895 | 584.1614 | 583.9437 | 1.2938 | 236.2535 | 89.9635 | 754.3973 | 2.0737 | 6.6218 | 8.6955 |  | 4676.8417 | 31517.3538 | -716.3825 | 42.36 |  | -183.1608 | 764.5091 | 330.4064 | 4548510.2503 | 138349420.6798 | 465.809
inicialização | [9 empty] | 103 |  |  |  |  | 0 |  | 477.9751 | [10 empty] | 0 | 0 | 0
2012-01-01 | 7,546 | 0.96179 | 18.7 | 14 | 8.9 | 10.8 | 10.2 | 10 | 13.5276 | 114.4993 | 0.5 | 1.0665 | 0.96179 | 0 | 1.0665 | 0 | 467.0582 | 10.917 | 0 | 35 | 35 |  | 3.0822 | 753.7221 | -27.454 | 7,546 | - | -1 | 26.3045 | 1.7556 | 108011.3506 | 602.6459 | 13.2366
2012-01-02 | 16,627 | 0.44855 | 32.4 | 45.6 | 47.6 | 28.6 | 50.9 | 32.5 | 32.2129 | 138.341 | 0.55582 | 7.2835 | 0.44855 | 0.63916 | 7.8167 | 0.53324 | 457.0297 | 10.6676 | 1.7096 | 34.2006 | 35.9102 |  | 117.4322 | 371.8404 | -19.2832 | 16,627 | - | -2 | 53.5191 | 12.5922 | 101005.8581 | 1675.0078 | 1.345
2012-01-03 | 8,781 | 2.4623 | 17.3 | 12.1 | 28.5 | 12.7 | 12.4 | 0 | 14.3713 | 146.1047 | 0.67156 | 1.772 | 2.4623 | 2.3734 | 5.6804 | 3.9084 | 448.9645 | 10.4386 | 12.5303 | 33.4663 | 45.9965 |  | 8.9438 | 1384.9964 | -37.2155 | 8,781 | - | -3 | 90.8201 | 15.5828 | 99113.8819 | 5660.6431 | 17.9622
2012-01-04 | 7,349 | 2.2837 | 7.6 | 0.4 | 0 | 1.1 | 4.3 | 0 | 3.9707 | 144.6992 | 0.70925 | 0.035245 | 2.2837 | 3.0572 | 2.8754 | 2.8402 | 441.7673 | 10.2544 | 9.1057 | 32.8757 | 41.9814 |  | 2.4293 | 1199.4012 | -34.6324 | 7,349 | - | -4 | 124.1059 | 17.1415 | 98134.9334 | 11441.3967 | 22.2079
2012-01-05 | 6,587 | 2.5243 | 9.5 | 0 | 0 | 0 | 7.3 | 0 | 4.6971 | 143.8669 | 0.70242 | 0.076021 | 2.5243 | 2.929 | 1.5137 | 1.4377 | 434.6064 | 10.09 | 4.6093 | 32.3487 | 36.958 |  | 0.6346 | 922.3979 | -30.371 | 6,587 | - | -5 | 152.3684 | 17.9381 | 97636.4647 | 18071.5103 | 21.259
2012-01-06 | 6,587 | 2.2474 | 21.7 | 0.5 | 0 | 1.7 | 0 | 0 | 10.0197 | 147.9733 | 0.69838 | 0.81182 | 2.2474 | 2.8541 | 1.5687 | 0.75687 | 427.534 | 9.9264 | 2.4265 | 31.8243 | 34.2508 |  | 0.6346 | 765.2876 | -27.6638 | 6,587 | - | -6 | 177.9237 | 18.7347 | 97139.2651 | 25341.1371 | 17.638
2012-01-07 | 9,881 | 1.8382 | 41.6 | 47.2 | 0 | 0 | 0 | 13.2 | 20.2595 | 159.0024 | 0.71832 | 4.1617 | 1.8382 | 3.2305 | 4.946 | 0.78434 | 420.9996 | 9.7649 | 2.5146 | 31.3064 | 33.821 |  | 16.7331 | 573.1256 | -23.94 | 9,881 | - | -7 | 203.0492 | 22.8253 | 94606.1399 | 32480.6496 | 5.8701
2012-01-08 | 7,349 | 1.246 | 34.8 | 3.9 | 0 | 0 | 13.3 | 0 | 16.3426 | 166.6269 | 0.77186 | 3.1495 | 1.246 | 4.3226 | 5.6225 | 2.473 | 415.7066 | 9.6156 | 7.9285 | 30.8279 | 38.7565 |  | 2.4293 | 986.4289 | -31.4075 | 7,349 | - | -8 | 233.1101 | 24.3839 | 93649.7679 | 43566.6272 | 18.2646
2012-01-09 | 6,587 | 1.2796 | 62.5 | 23.8 | 30.7 | 33.2 | 97.1 | 83.2 | 50.9195 | 184.4158 | 0.80887 | 26.7044 | 1.2796 | 5.1466 | 29.5157 | 2.8113 | 411.3584 | 9.4948 | 9.013 | 30.4403 | 39.4533 |  | 0.6346 | 1080.1942 | -32.8663 | 6,587 | - | -9 | 263.8679 | 25.1805 | 93162.838 | 56971.6547 | 24.8958
2012-01-10 | 23,546 | 2.1721 | 7.2 | 0 | 0 | 0 | 0.7 | 8 | 3.62 | 178.5199 | 0.89522 | 0.055248 | 2.1721 | 7.2885 | 14.8131 | 14.7578 | 409.2515 | 9.3954 | 47.3139 | 30.122 | 77.4359 |  | 315.2619 | 2904.1162 | -53.8899 | 23,546 | - | -10 | 332.6082 | 42.9362 | 82639.1532 | 83909.9011 | 5.2382
2012-01-11 | 11,774 | 1.3334 | 9.6 | 17.9 | 10.2 | 8.5 | 0 | 18.2 | 8.759 | 178.2397 | 0.8666 | 1.1611 | 1.3334 | 6.5446 | 8.5677 | 7.4065 | 406.4487 | 9.3473 | 23.7455 | 29.9677 | 53.7132 |  | 35.8037 | 1758.8953 | -41.9392 | 11,774 | - | -11 | 377.6259 | 48.9198 | 79234.7339 | 108047.6944 | 12.688
2012-01-12 | 9,434 | 2.8873 | 0 | 3.4 | 0.3 | 6.2 | 10.7 | 0 | 2.6566 | 171.5293 | 0.86524 | 0.00087844 | 2.8561 | 6.5101 | 4.2847 | 4.2838 | 403.6755 | 9.2833 | 13.734 | 29.7624 | 43.4965 |  | 13.2759 | 1160.2517 | -34.0625 | 9,434 | - | -12 | 412.4268 | 52.5634 | 77196.7516 | 129501.6715 | 13.0365
2012-01-13 | 8,996 | 2.7599 | 1.5 | 2.9 | 0 | 1.8 | 0 | 0 | 1.2525 | 164.5679 | 0.83267 | 0 | 2.5077 | 5.7062 | 2.1424 | 2.1424 | 400.1617 | 9.22 | 6.8684 | 29.5594 | 36.4278 |  | 10.276 | 752.503 | -27.4318 | 8,996 | - | -13 | 440.159 | 55.769 | 75425.7118 | 147755.7049 | 9.2984
2012-01-14 | 7,948 | 3.8443 | 0.5 | 0 | 0 | 0 | 6.2 | 0 | 0.66843 | 157.1123 | 0.79887 | 0 | 3.2055 | 4.9185 | 1.0712 | 1.0712 | 395.9405 | 9.1397 | 3.4342 | 29.3021 | 32.7363 |  | 4.6553 | 614.4588 | -24.7883 | 7,948 | - | -14 | 464.1998 | 57.9266 | 74245.2433 | 165057.8886 | 9.727
2012-01-15 | 7,546 | 2.8888 | 0 | 0.8 | 0 | 0 | 0 | 0 | 0.022537 | 150.7992 | 0.76268 | 0 | 2.2086 | 4.127 | 0.53559 | 0.53559 | 391.0243 | 9.0433 | 1.7171 | 28.993 | 30.7101 |  | 3.0822 | 536.5743 | -23.1641 | 7,546 | - | -15 | 486.2143 | 59.6822 | 73291.586 | 181929.6242 | 9.4232
2012-01-16 | 8,996 | 1.2483 | 0 | 4.7 | 0 | 9.3 | 1.7 | 0 | 2.9039 | 148.9528 | 0.73203 | 0.0029344 | 1.2483 | 3.4991 | 0.27073 | 0.26779 | 385.5923 | 8.931 | 0.85855 | 28.633 | 29.4915 |  | 10.276 | 420.0665 | -20.4955 | 8,996 | - | -16 | 507.0103 | 62.8878 | 71566.1867 | 197244.7617 | 5.1906
2012-01-17 | 9,656 | 2.2506 | 0 | 8.2 | 53.2 | 1.9 | 33.1 | 0 | 6.7625 | 149.8456 | 0.72307 | 0.29635 | 2.2506 | 3.3227 | 0.43171 | 0.13536 | 380.1081 | 8.8069 | 0.43398 | 28.2352 | 28.6692 |  | 14.943 | 361.5016 | -19.0132 | 9,656 | - | -17 | 526.984 | 66.7535 | 69512.8819 | 211812.1178 | 3.8772
2012-01-18 | 16,047 | 2.7109 | 0 | 18.4 | 0 | 0 | 0.2 | 0 | 0.53283 | 144.8537 | 0.72741 | 0 | 2.1171 | 3.4076 | 0.21586 | 0.21586 | 374.834 | 8.6817 | 0.69204 | 27.8336 | 28.5257 |  | 105.1982 | 155.7171 | -12.4787 | 16,047 | - | -18 | 546.8141 | 77.0101 | 64209.7061 | 220715.8169 | 0.60471
2012-01-19 | 12,022 | 2.864 | 0 | 2.1 | 0 | 10.6 | 0 | 0 | 3.0778 | 142.119 | 0.70317 | 0.0054084 | 2.864 | 2.943 | 0.11334 | 0.10793 | 369.2158 | 8.5612 | 0.34602 | 27.4474 | 27.7934 |  | 38.833 | 248.7386 | -15.7714 | 12,022 | - | -19 | 565.912 | 83.2417 | 61090.402 | 232970.6341 | 1.721
2012-01-20 | 16,627 | 2.6896 | 0 | 14 | 0 | 39.6 | 0 | 0 | 11.6715 | 147.2507 | 0.6899 | 1.1514 | 2.6896 | 2.6988 | 1.2081 | 0.056668 | 363.4817 | 8.4329 | 0.18168 | 27.036 | 27.2177 |  | 117.4322 | 112.1632 | -10.5907 | 16,627 | - | -20 | 584.4342 | 94.0783 | 55850.9761 | 240448.8878 | 0.40572
2012-01-21 | 11,045 | 2.6488 | 0 | 4.1 | 0 | 0 | 0 | 0 | 0.1155 | 142.2767 | 0.71481 | 0 | 1.9263 | 3.1631 | 0.60406 | 0.60406 | 358.3429 | 8.3019 | 1.9366 | 26.6162 | 28.5528 |  | 27.611 | 306.5223 | -17.5078 | 11,045 | - | -21 | 604.2914 | 99.3329 | 53394.9604 | 254983.091 | 2.5126
2012-01-22 | 9,656 | 3.069 | 0 | 2.3 | 0 | 1.3 | 0 | 0 | 0.435 | 137.7448 | 0.69066 | 0 | 2.2542 | 2.7127 | 0.30203 | 0.30203 | 352.871 | 8.1846 | 0.96831 | 26.2399 | 27.2082 |  | 14.943 | 308.0787 | -17.5522 | 9,656 | - | -22 | 622.8041 | 103.1985 | 51623.4209 | 269989.8986 | 3.3042
2012-01-23 | 9,656 | 4.2447 | 0 | 0 | 0 | 0 | 0 | 0 | 0 | 132.5833 | 0.66866 | 0 | 2.8383 | 2.3233 | 0.15101 | 0.15101 | 347.1347 | 8.0596 | 0.48416 | 25.8392 | 26.3233 |  | 14.943 | 277.8 | -16.6673 | 9,656 | - | -23 | 640.4319 | 107.0642 | 49881.7673 | 284481.1076 | 2.9795
2012-01-24 | 8,996 | 5.1476 | 0 | 10 | 0 | 0 | 0 | 0 | 0.28171 | 127.5475 | 0.64361 | 0 | 3.4135 | 1.904 | 0.075507 | 0.075507 | 341.1101 | 7.9286 | 0.24208 | 25.4191 | 25.6612 |  | 10.276 | 277.7293 | -16.6652 | 8,996 | - | -24 | 657.3975 | 110.2698 | 48460.1445 | 299348.7885 | 3.4318
2012-01-25 | 8,152 | 5.5845 | 0 | 0 | 0 | 0 | 0 | 0 | 0 | 122.5699 | 0.61916 | 0 | 3.4577 | 1.5199 | 0.037754 | 0.037754 | 334.839 | 7.791 | 0.12104 | 24.978 | 25.099 |  | 5.5772 | 287.2015 | -16.947 | 8,152 | - | -25 | 673.801 | 112.6314 | 47425.9655 | 314911.3537 | 4.3217
2012-01-26 | 7,746 | 3.1985 | 0 | 3 | 0 | 0 | 0 | 0 | 0.084513 | 119.5527 | 0.595 | 0 | 1.9373 | 1.1644 | 0.018877 | 0.018877 | 328.3557 | 7.6477 | 0.060519 | 24.5188 | 24.5793 |  | 3.8244 | 283.3599 | -16.8333 | 7,746 | - | -26 | 689.6848 | 114.587 | 46578.0215 | 330737.4509 | 4.7226
2012-01-27 | 9,434 | 0.93449 | 0 | 8.2 | 42.8 | 8.9 | 2.7 | 10 | 6.3644 | 123.8566 | 0.58035 | 0.16536 | 0.93449 | 0.96064 | 0.17479 | 0.0094384 | 321.8167 | 7.4997 | 0.03026 | 24.044 | 24.0743 |  | 13.2759 | 214.3382 | -14.6403 | 9,434 | - | -27 | 705.0635 | 118.2306 | 45018.5715 | 344372.8704 | 2.4083
2012-01-28 | 27,648 | 0.78149 | 46.1 | 46.4 | 25.1 | 13.5 | 18.5 | 31 | 30.0035 | 144.9257 | 0.60125 | 6.8989 | 0.78149 | 1.254 | 6.9863 | 0.087397 | 315.7204 | 7.3503 | 0.2802 | 23.5652 | 23.8454 | Hidrogramas ajudam a identificar tendências, diferenças na magnitude e tempo de ocorrência dos picos | 477.7554 | 14.4597 | 3.8026 | 27,648 | - | -28 | 720.2134 | 140.0882 | 36221.0127 | 336545.2128 | 0.018916
2012-01-29 | 13,563 | 0.9467 | 49.9 | 15.1 | 35.7 | 9.7 | 31.3 | 88 | 34.2718 | 164.429 | 0.70352 | 10.8723 | 0.9467 | 2.9496 | 14.3654 | 3.4931 | 311.4589 | 7.2111 | 11.1991 | 23.1188 | 34.3179 | de cheias e na forma e inclinação das curvas de recessão. | 60.4135 | 430.765 | -20.7549 | 13,563 | - | -29 | 745.8357 | 147.8608 | 33322.8861 | 357573.9767 | 2.3417
2012-01-30 | 10,572 | 1.5558 | 32.8 | 13.2 | 36.2 | 5.3 | 25.5 | 42 | 22.7179 | 174.0724 | 0.7982 | 6.6155 | 1.5558 | 4.9033 | 13.7982 | 7.1827 | 309.2484 | 7.1137 | 23.0279 | 22.8068 | 45.8347 |  | 22.8638 | 1243.4545 | -35.2627 | 10,572 | - | -30 | 782.9749 | 152.6425 | 31600.0245 | 397318.9279 | 11.1254
2012-01-31 | 9,434 | 1.3873 | 21.9 | 3.4 | 6.9 | 0 | 14.3 | 7.2 | 11.5758 | 176.2463 | 0.84501 | 2.0089 | 1.3873 | 6.0057 | 8.9079 | 6.8991 | 308.1909 | 7.0632 | 22.1186 | 22.6449 | 44.7635 | P1 – estação plu 02143020 (Chapéu D’Uvas) | 13.2759 | 1248.1725 | -35.3295 | 9,434 | - | -31 | 819.0428 | 156.2861 | 30317.8934 | 439246.4799 | 14.0244
2012-02-01 | 8,996 | 3.325 | 2.8 | 0 | 0 | 9.8 | 0.8 | 37 | 5.974 | 172.2654 | 0.85556 | 0.36321 | 3.325 | 6.2667 | 4.8172 | 4.454 | 307.4185 | 7.0391 | 14.2795 | 22.5675 | 36.847 | P2 – estação plu 02244039 (Resende) | 10.276 | 775.6764 | -27.851 | 8,996 | - | -32 | 847.1942 | 159.4917 | 29211.8437 | 472934.7887 | 9.5848
2012-02-02 | 9,434 | 3.5334 | 0 | 0.1 | 0 | 0 | 0.1 | 0 | 0.01006 | 163.5268 | 0.83624 | 0 | 2.9564 | 5.7922 | 2.4086 | 2.4086 | 306.1893 | 7.0214 | 7.722 | 22.5109 | 30.2329 | P3 – estação plu 02243008 (Rio das Flores) | 13.2759 | 432.5934 | -20.7989 | 9,434 | - | -33 | 868.7316 | 163.1353 | 27979.6246 | 497866.0986 | 4.8606
2012-02-03 | 8,569 | 4.1447 | 0 | 0 | 0 | 0 | 0 | 0 | 0 | 155.4319 | 0.79382 | 0 | 3.2901 | 4.8047 | 1.2043 | 1.2043 | 304.0006 | 6.9934 | 3.861 | 22.4209 | 26.2819 | P4 – estação plu 02244033 (Valença) | 7.7207 | 313.746 | -17.7129 | 8,569 | - | -34 | 886.3179 | 165.9139 | 27057.7811 | 518981.918 | 4.2729
2012-02-04 | 7,948 | 4.2128 | 0 | 0 | 0 | 0 | 0 | 0 | 0 | 148.2971 | 0.75452 | 0 | 3.1786 | 3.9561 | 0.60215 | 0.60215 | 301.0134 | 6.9434 | 1.9305 | 22.2606 | 24.1911 | P5 – estação plu 02143021 (Sobragi) | 4.6553 | 263.8388 | -16.2431 | 7,948 | - | -35 | 901.8135 | 168.0715 | 26352.6134 | 538377.2631 | 4.1766
2012-02-05 | 7,746 | 3.4676 | 0 | 0 | 0 | 0 | 0 | 0 | 0 | 142.54 | 0.71989 | 0 | 2.4963 | 3.2609 | 0.30107 | 0.30107 | 297.3991 | 6.8752 | 0.96525 | 22.0419 | 23.0071 | P6 – estação plu 02143013 (Mar de Espanha) | 3.8244 | 232.9018 | -15.2611 | 7,746 | - | -36 | 916.1251 | 170.0272 | 25721.5086 | 556662.12 | 3.8817
2012-02-06 | 7,349 | 4.0979 | 0 | 0 | 0 | 0 | 0 | 0 | 0 | 136.9685 | 0.69194 | 0 | 2.8355 | 2.7359 | 0.15054 | 0.15054 | 293.3424 | 6.7926 | 0.48262 | 21.7772 | 22.2598 |  | 2.4293 | 222.3332 | -14.9108 | 7,349 | - | -37 | 929.6894 | 171.5858 | 25223.9987 | 574721.0958 | 4.1167
2012-02-07 | 7,155 | 3.6822 | 0 | 0 | 0 | 0 | 0 | 0 | 0 | 132.2617 | 0.6649 | 0 | 2.4483 | 2.2586 | 0.075268 | 0.075268 | 288.901 | 6.7 | 0.24131 | 21.4802 | 21.7215 |  | 1.8622 | 212.1823 | -14.5665 | 7,155 | - | -38 | 942.7153 | 172.9504 | 24792.4027 | 592538.0673 | 4.1447
2012-02-08 | 6,963 | 3.1647 | 0 | 0 | 0 | 0 | 0 | 0 | 0 | 128.3511 | 0.64205 | 0 | 2.0319 | 1.8787 | 0.037634 | 0.037634 | 284.1813 | 6.5985 | 0.12066 | 21.1549 | 21.2756 |  | 1.375 | 204.8504 | -14.3126 | 6,963 | - | -39 | 955.2954 | 174.123 | 24424.507 | 610230.2991 | 4.2252
2012-02-09 | 6,963 | 3.4006 | 0 | 0 | 0 | 0 | 0 | 0 | 0 | 124.6527 | 0.62306 | 0 | 2.1188 | 1.5795 | 0.018817 | 0.018817 | 279.2701 | 6.4907 | 0.060328 | 20.8093 | 20.8697 |  | 1.375 | 193.3952 | -13.9067 | 6,963 | - | -40 | 967.4695 | 175.2956 | 24059.3613 | 627539.4822 | 3.9889
2012-02-10 | 6,774 | 2.1562 | 0 | 0 | 0 | 0 | 0 | 0 | 0 | 122.0377 | 0.60511 | 0 | 1.3048 | 1.3102 | 0.0094086 | 0.0094086 | 274.2018 | 6.3785 | 0.030164 | 20.4497 | 20.4799 |  | 0.9675 | 187.851 | -13.7059 | 6,774 | - | -41 | 979.2538 | 176.2792 | 23755.1901 | 644768.2364 | 4.0938
2012-02-11 | 10,339 | 2.0062 | 20.2 | 40 | 34.5 | 27.8 | 0 | 0 | 20.237 | 136.0473 | 0.59242 | 3.0935 | 2.0062 | 1.1278 | 3.0982 | 0.0047043 | 269.0668 | 6.2628 | 0.015082 | 20.0786 | 20.0937 |  | 20.6899 | 95.1534 | -9.7547 | 10,339 | - | -42 | 990.652 | 180.8278 | 22373.7494 | 655815.1163 | 0.89016
2012-02-12 | 13,563 | 1.4713 | 16.3 | 18.3 | 0 | 13.8 | 16.5 | 5 | 13.0488 | 144.0599 | 0.66042 | 1.3823 | 1.4713 | 2.1825 | 2.9314 | 1.5491 | 265.1038 | 6.1455 | 4.9664 | 19.7026 | 24.669 |  | 60.4135 | 123.3421 | -11.106 | 13,563 | - | -43 | 1006.6254 | 188.6005 | 20108.9295 | 669164.7785 | 0.6705
2012-02-13 | 17,217 | 2.3776 | 10.4 | 14.7 | 8.7 | 8.5 | 25.5 | 15 | 10.6014 | 148.4753 | 0.69932 | 0.93705 | 2.3776 | 2.8714 | 2.4027 | 1.4657 | 261.9203 | 6.055 | 4.699 | 19.4124 | 24.1114 |  | 130.5675 | 47.533 | -6.8944 | 17,217 | - | -44 | 1022.0413 | 200.0271 | 16998.7728 | 675707.3261 | 0.16035
2012-02-14 | 10,109 | 3.3206 | 2 | 6.4 | 5.3 | 4.7 | 0 | 0 | 2.7543 | 144.7886 | 0.72075 | 0.0011189 | 3.1621 | 3.2776 | 1.2025 | 1.2014 | 259.2157 | 5.9823 | 3.8516 | 19.1793 | 23.0309 |  | 18.6504 | 166.9747 | -12.9219 | 10,109 | - | -45 | 1036.3766 | 204.3457 | 15891.3068 | 692275.4287 | 1.6339
2012-02-15 | 8,569 | 4.0952 | 0 | 5.2 | 0 | 0 | 0 | 0 | 0.14649 | 139.0761 | 0.70286 | 0 | 2.9218 | 2.9371 | 0.60124 | 0.60124 | 256.2323 | 5.9205 | 1.9276 | 18.9812 | 20.9088 |  | 7.7207 | 152.2709 | -12.3398 | 8,569 | - | -46 | 1048.5899 | 207.1243 | 15198.4789 | 708064.2967 | 2.0738
2012-02-16 | 7,746 | 3.1651 | 0.5 | 7.7 | 0 | 0 | 0 | 0 | 0.4363 | 134.7983 | 0.67513 | 0 | 2.2786 | 2.4356 | 0.30062 | 0.30062 | 252.8155 | 5.8524 | 0.9638 | 18.7628 | 19.7266 |  | 3.8244 | 143.5337 | -11.9806 | 7,746 | - | -47 | 1059.6209 | 209.0799 | 14720.1186 | 723419.9363 | 2.3922
2012-02-17 | 7,546 | 2.7482 | 3 | 0 | 0 | 0 | 0 | 13.3 | 1.9981 | 132.2267 | 0.65436 | 0 | 2.4889 | 2.0808 | 0.15031 | 0.15031 | 249.122 | 5.7743 | 0.4819 | 18.5126 | 18.9945 |  | 3.0822 | 131.0673 | -11.4485 | 7,546 | - | -48 | 1069.9198 | 210.8355 | 14297.1954 | 738025.7921 | 2.3018
2012-02-18 | 7,746 | 3.1722 | 0 | 0 | 0 | 0 | 0 | 0 | 0 | 128.3146 | 0.64188 | 0 | 2.0362 | 1.876 | 0.075155 | 0.075155 | 245.308 | 5.69 | 0.24095 | 18.2421 | 18.483 |  | 3.8244 | 115.2842 | -10.737 | 7,746 | - | -49 | 1079.7073 | 212.7912 | 13833.3505 | 751543.6471 | 1.9214
2012-02-19 | 7,349 | 2.8421 | 0 | 0 | 0 | 0 | 0 | 0 | 0 | 124.9674 | 0.62289 | 0 | 1.7703 | 1.5768 | 0.037578 | 0.037578 | 241.282 | 5.6028 | 0.12047 | 17.9628 | 18.0833 |  | 2.4293 | 115.2251 | -10.7343 | 7,349 | - | -50 | 1089.0951 | 214.3498 | 13469.1459 | 765179.3608 | 2.1335
2012-02-20 | 6,963 | 3.5362 | 0 | 0 | 0 | 0 | 0 | 0 | 0 | 121.4896 | 0.60664 | 0 | 2.1452 | 1.3326 | 0.018789 | 0.018789 | 237.1037 | 5.5109 | 0.060237 | 17.668 | 17.7282 |  | 1.375 | 115.8906 | -10.7652 | 6,963 | - | -51 | 1098.1278 | 215.5224 | 13198.3413 | 778992.3046 | 2.3903
2012-02-21 | 6,774 | 3.4566 | 0 | 0 | 0 | 0 | 0 | 0 | 0 | 118.3606 | 0.58976 | 0 | 2.0386 | 1.0904 | 0.0093944 | 0.0093944 | 232.7787 | 5.4155 | 0.030119 | 17.3621 | 17.3922 |  | 0.9675 | 112.7456 | -10.6182 | 6,774 | - | -52 | 1106.8244 | 216.506 | 12973.3054 | 792666.9033 | 2.457
2012-02-22 | 6,587 | 3.5824 | 0 | 0 | 0 | 0 | 0 | 0 | 0 | 115.4197 | 0.57457 | 0 | 2.0583 | 0.88257 | 0.0046972 | 0.0046972 | 228.3446 | 5.3167 | 0.015059 | 17.0454 | 17.0604 |  | 0.6346 | 109.6924 | -10.4734 | 6,587 | - | -53 | 1115.1893 | 217.3026 | 12792.4703 | 806200.5034 | 2.5281
2012-02-23 | 11,285 | 2.7943 | 0 | 0 | 0 | 0 | 4.1 | 0 | 0.29694 | 113.3246 | 0.56029 | 0 | 1.6962 | 0.69586 | 0.0023486 | 0.0023486 | 223.8251 | 5.2154 | 0.0075297 | 16.7207 | 16.7282 |  | 30.1908 | 29.6283 | -5.4432 | 11,285 | - | -54 | 1123.222 | 222.7972 | 11579.7373 | 810764.6893 | 0.23265
2012-02-24 | 8,569 | 2.1717 | 10.4 | 7.7 | 9.7 | 15.1 | 0.2 | 4.3 | 9.9704 | 119.998 | 0.55012 | 0.55725 | 2.1717 | 0.56797 | 0.55842 | 0.0011743 | 219.2809 | 5.1122 | 0.0037648 | 16.3897 | 16.3935 |  | 7.7207 | 61.2225 | -7.8245 | 8,569 | - | -55 | 1130.9199 | 225.5758 | 10989.449 | 819647.8609 | 0.83378
2012-02-25 | 7,349 | 2.8192 | 0 | 4.6 | 0 | 0 | 1.5 | 0 | 0.23822 | 117.5043 | 0.58251 | 0 | 1.7417 | 0.99016 | 0.27921 | 0.27921 | 215.2626 | 5.0084 | 0.89516 | 16.057 | 16.9521 |  | 2.4293 | 92.22 | -9.6031 | 7,349 | - | -56 | 1139.1765 | 227.1345 | 10665.0972 | 831820.6639 | 1.7075
2012-02-26 | 6,587 | 4.2449 | 0 | 11.3 | 0 | 0 | 0 | 0 | 0.31833 | 114.4372 | 0.57041 | 0 | 2.5581 | 0.82734 | 0.13961 | 0.13961 | 211.1734 | 4.9166 | 0.44758 | 15.7627 | 16.2103 |  | 0.6346 | 92.6081 | -9.6233 | 6,587 | - | -57 | 1146.6913 | 227.9311 | 10501.1957 | 844120.2794 | 2.1344
2012-02-27 | 6,587 | 3.5654 | 0 | 0.2 | 0 | 0 | 0 | 0 | 0.0056342 | 111.8244 | 0.55552 | 0 | 1.9831 | 0.63536 | 0.069803 | 0.069803 | 206.9855 | 4.8232 | 0.22379 | 15.4633 | 15.6871 |  | 0.6346 | 82.8115 | -9.1001 | 6,587 | - | -58 | 1153.6828 | 228.7277 | 10338.5634 | 855541.9621 | 1.9086
2012-02-28 | 6,587 | 3.2063 | 0 | 0 | 0 | 0 | 0 | 0 | 0 | 109.6048 | 0.54284 | 0 | 1.7405 | 0.47902 | 0.034902 | 0.034902 | 202.737 | 4.7276 | 0.11189 | 15.1566 | 15.2685 |  | 0.6346 | 75.3689 | -8.6815 | 6,587 | - | -59 | 1160.2558 | 229.5243 | 10177.2003 | 866261.1044 | 1.7371
2012-02-29 | 5,866 | 3.655 | 0 | 0 | 0 | 0 | 0 | 0 | 0 | 107.3087 | 0.53206 | 0 | 1.9447 | 0.35142 | 0.017451 | 0.017451 | 198.4579 | 4.6305 | 0.055947 | 14.8455 | 14.9015 |  | 0.0057177 | 81.6399 | -9.0355 | 5,866 | - | -60 | 1166.4617 | 229.5999 | 10161.9496 | 877710.0607 | 2.3726
2012-03-01 | 5,352 | 4.0215 | 0 | 0 | 0 | 0 | 0 | 0 | 0 | 104.9895 | 0.52092 | 0 | 2.0948 | 0.22445 | 0.0087254 | 0.0087254 | 194.1496 | 4.5328 | 0.027974 | 14.5322 | 14.5602 |  | 0.19218 | 84.7903 | -9.2082 | 5,352 | - | -61 | 1172.3264 | 229.1615 | 10250.5258 | 889559.8929 | 2.9602
2012-03-02 | 5,866 | 4.1132 | 0 | 0 | 0 | 0 | 0 | 0 | 0 | 102.7917 | 0.50966 | 0 | 2.0963 | 0.10139 | 0.0043627 | 0.0043627 | 189.8166 | 4.4344 | 0.013987 | 14.2167 | 14.2307 |  | 0.0057177 | 69.9682 | -8.3647 | 5,866 | - | -62 | 1177.8615 | 229.2372 | 10235.2202 | 899888.2027 | 2.0334
2012-03-03 | 6,403 | 2.3846 | 0 | 6.1 | 0 | 0 | 0 | 0 | 0.17184 | 101.6876 | 0.49899 | 0 | 1.276 | 0 | 0.0021813 | 0.0021813 | 185.4812 | 4.3354 | 0.0069934 | 13.8994 | 13.9064 |  | 0.3753 | 56.3013 | -7.5034 | 6,403 | - | -63 | 1183.0724 | 229.8498 | 10111.6398 | 908633.4028 | 1.3733
2012-03-04 | 12,272 | 2.6491 | 0 | 18 | 0 | 1.3 | 0 | 0 | 0.87728 | 100.8129 | 0.49363 | 0 | 1.7519 | 0 | 0.0010907 | 0.0010907 | 181.2448 | 4.2364 | 0.0034967 | 13.582 | 13.5855 |  | 42.0113 | 1.7252 | -1.3135 | 12,272 | - | -64 | 1187.9623 | 236.3314 | 8850.1121 | 905601.4603 | 0.011455
2012-03-05 | 7,546 | 3.4881 | 0 | 8 | 0 | 0 | 0 | 0 | 0.22537 | 99.2162 | 0.48938 | 0 | 1.8221 | 0 | 0.00054534 | 0.00054534 | 177.1051 | 4.1396 | 0.0017484 | 13.2717 | 13.2735 |  | 3.0822 | 32.8042 | -5.7275 | 7,546 | - | -65 | 1192.5403 | 238.087 | 8522.8751 | 910981.0896 | 0.5761
2012-03-06 | 6,221 | 2.9367 | 0 | 8.6 | 0 | 0 | 0 | 0 | 0.24227 | 97.9185 | 0.48163 | 0 | 1.54 | 0 | 0.00027267 | 0.00027267 | 173.06 | 4.0451 | 0.00087418 | 12.9686 | 12.9695 |  | 0.18543 | 45.5422 | -6.7485 | 6,221 | - | -66 | 1196.8143 | 238.5176 | 8443.5522 | 918332.4468 | 1.1768
2012-03-07 | 6,043 | 2.2181 | 0 | 5.6 | 0 | 0 | 0 | 0 | 0.15776 | 96.9392 | 0.47533 | 0 | 1.1371 | 0 | 0.00013633 | 0.00013633 | 169.1073 | 3.9527 | 0.00043709 | 12.6724 | 12.6729 |  | 0.063815 | 43.955 | -6.6299 | 6,043 | - | -67 | 1200.7916 | 238.7702 | 8397.191 | 925485.0625 | 1.2037
2012-03-08 | 5,692 | 2.7915 | 0 | 7 | 9.4 | 0 | 0 | 0 | 0.83208 | 96.0171 | 0.47058 | 0 | 1.7541 | 0 | 6.8167e-05 | 6.8167e-05 | 165.2449 | 3.8624 | 0.00021854 | 12.383 | 12.3832 |  | 0.0096795 | 44.7721 | -6.6912 | 5,692 | - | -68 | 1204.4792 | 238.6718 | 8415.2318 | 932783.9123 | 1.3819
2012-03-09 | 5,692 | 3.4434 | 0 | 19 | 0 | 0 | 0 | 0 | 0.53525 | 94.6616 | 0.4661 | 0 | 1.8907 | 0 | 3.4084e-05 | 3.4084e-05 | 161.4707 | 3.7742 | 0.00010927 | 12.1002 | 12.1003 |  | 0.0096795 | 41.0658 | -6.4083 | 5,692 | - | -69 | 1207.884 | 238.5735 | 8433.292 | 939562.8429 | 1.2675
2012-03-10 | 5,692 | 2.1238 | 0 | 16.1 | 0 | 5.7 | 0 | 0 | 2.0768 | 94.64 | 0.45952 | 0 | 2.0984 | 0 | 1.7042e-05 | 1.7042e-05 | 157.7827 | 3.688 | 5.4636e-05 | 11.8238 | 11.8238 |  | 0.0096795 | 37.5995 | -6.1318 | 5,692 | - | -70 | 1211.0123 | 238.4751 | 8451.3716 | 945828.5783 | 1.1605
2012-03-11 | 5,692 | 2.1259 | 0 | 22.3 | 0 | 1.6 | 0 | 0 | 1.0839 | 94.1612 | 0.45942 | 0 | 1.5626 | 0 | 8.5209e-06 | 8.5209e-06 | 154.179 | 3.6038 | 2.7318e-05 | 11.5537 | 11.5538 |  | 0.0096795 | 34.3602 | -5.8618 | 5,692 | - | -71 | 1213.8705 | 238.3767 | 8469.4706 | 951588.1353 | 1.0605
2012-03-12 | 6,221 | 2.01 | 14.6 | 3.2 | 3.2 | 9.2 | 8.5 | 10 | 10.4606 | 102.0829 | 0.45709 | 0.52898 | 2.01 | 0 | 0.52898 | 4.2604e-06 | 150.6575 | 3.5215 | 1.3659e-05 | 11.2898 | 11.2899 |  | 0.18543 | 25.6933 | -5.0689 | 6,221 | - | -72 | 1216.4648 | 238.8073 | 8390.3972 | 955814.175 | 0.6639
2012-03-13 | 6,221 | 2.2799 | 4.3 | 0 | 1.5 | 6.9 | 14.9 | 0 | 5.0321 | 104.7749 | 0.49555 | 0.060233 | 2.2799 | 0 | 0.32472 | 0.26449 | 147.2165 | 3.441 | 0.84796 | 11.032 | 11.8799 |  | 0.18543 | 32.0236 | -5.6589 | 6,221 | - | -73 | 1219.6492 | 239.2379 | 8311.6946 | 961206.2836 | 0.82747
2012-03-14 | 6,963 | 3.043 | 20.2 | 18.9 | 0.9 | 3.6 | 6.7 | 32 | 12.6073 | 113.3314 | 0.50862 | 0.9176 | 3.043 | 0.090273 | 1.08 | 0.16236 | 143.9443 | 3.3624 | 0.52053 | 10.78 | 11.3005 |  | 1.375 | 18.8143 | -4.3375 | 6,963 | - | -74 | 1222.2542 | 240.4105 | 8099.2585 | 964017.0017 | 0.38806
2012-03-15 | 6,403 | 2.6399 | 15.9 | 37 | 0 | 22.7 | 0 | 0 | 14.4833 | 123.2343 | 0.55015 | 1.3722 | 2.6399 | 0.56838 | 1.9121 | 0.53998 | 141.225 | 3.2877 | 1.7312 | 10.5404 | 12.2716 |  | 0.3753 | 34.4403 | -5.8686 | 6,403 | - | -75 | 1225.8303 | 241.0232 | 7989.3681 | 969845.0396 | 0.84004
2012-03-16 | 14,918 | 1.1871 | 21.2 | 27.4 | 35.3 | 52.5 | 10.5 | 15 | 28.9382 | 143.3743 | 0.59822 | 6.4007 | 1.1871 | 1.2105 | 7.3568 | 0.95607 | 139.2099 | 3.2256 | 3.0652 | 10.3413 | 13.4065 |  | 83.3134 | 2.2848 | 1.5115 | 14,918 | - | -76 | 1230.5412 | 250.1508 | 6440.9693 | 961165.357 | 0.010266
2012-03-17 | 23,546 | 2.1029 | 0 | 18.6 | 0 | 0 | 0 | 0 | 0.52398 | 139.4654 | 0.69599 | 0 | 1.6229 | 2.81 | 3.6784 | 3.6784 | 138.8404 | 3.1796 | 11.7929 | 10.1937 | 21.9867 |  | 315.2619 | 2.4315 | 1.5593 | 23,546 | - | -77 | 1243.8323 | 267.9064 | 3906.2543 | 952431.4085 | 0.0043858
2012-03-18 | 10,807 | 2.0095 | 0 | 1 | 0 | 0 | 0 | 0 | 0.028171 | 135.6552 | 0.67702 | 0 | 1.3696 | 2.4688 | 1.8392 | 1.8392 | 138.138 | 3.1711 | 5.8965 | 10.1667 | 16.0631 |  | 25.1664 | 27.627 | -5.2561 | 10,807 | - | -78 | 1251.1999 | 272.923 | 3304.3434 | 957025.705 | 0.23655
2012-03-19 | 7,948 | 2.124 | 0 | 12.1 | 0 | 0 | 0.5 | 0 | 0.37708 | 132.3544 | 0.65852 | 0 | 1.5274 | 2.1504 | 0.91959 | 0.91959 | 137.1333 | 3.1551 | 2.9482 | 10.1152 | 13.0635 |  | 4.6553 | 26.168 | -5.1155 | 7,948 | - | -79 | 1255.5678 | 275.0806 | 3060.9445 | 961355.1942 | 0.41424
2012-03-20 | 6,963 | 2.2011 | 5.4 | 0 | 0 | 0 | 0.1 | 3.5 | 2.5561 | 130.8233 | 0.6425 | 4.2635e-05 | 2.2011 | 1.886 | 0.45984 | 0.4598 | 135.8872 | 3.1321 | 1.4741 | 10.0417 | 11.5158 |  | 1.375 | 20.7278 | -4.5528 | 6,963 | - | -80 | 1258.3881 | 276.2532 | 2932.5678 | 964588.8729 | 0.42752
2012-03-21 | 6,587 | 2.3946 | 0 | 0 | 0 | 0 | 0.2 | 0 | 0.014485 | 127.5449 | 0.63506 | 0 | 1.526 | 1.767 | 0.22992 | 0.22992 | 134.5505 | 3.1037 | 0.73713 | 9.9504 | 10.6875 |  | 0.6346 | 16.8145 | -4.1005 | 6,587 | - | -81 | 1260.3801 | 277.0498 | 2846.9238 | 966938.3777 | 0.38753
2012-03-22 | 6,403 | 3.2009 | 0 | 0 | 0 | 0 | 0 | 0 | 0 | 124.0433 | 0.61915 | 0 | 1.9818 | 1.5197 | 0.11496 | 0.11496 | 132.9971 | 3.0731 | 0.36856 | 9.8525 | 10.2211 |  | 0.3753 | 14.5779 | -3.8181 | 6,403 | - | -82 | 1261.9057 | 277.6625 | 2781.925 | 968734.6721 | 0.35557
2012-03-23 | 8,152 | 1.7158 | 4.3 | 11.2 | 10.5 | 2.1 | 14.7 | 0 | 4.5741 | 125.5833 | 0.60215 | 0.051195 | 1.7158 | 1.2671 | 0.10867 | 0.05748 | 131.2265 | 3.0377 | 0.18428 | 9.7388 | 9.9231 |  | 5.5772 | 3.1367 | -1.7711 | 8,152 | - | -83 | 1263.1332 | 280.0241 | 2538.3804 | 966503.5285 | 0.0472
2012-03-24 | 8,152 | 2.0667 | 3.1 | 9 | 6.9 | 11.8 | 25.1 | 0 | 7.258 | 129.1321 | 0.60963 | 0.26579 | 2.0667 | 1.3767 | 0.32013 | 0.054337 | 129.6061 | 2.9972 | 0.17421 | 9.6091 | 9.7833 |  | 5.5772 | 2.6613 | -1.6313 | 8,152 | - | -84 | 1264.221 | 282.3857 | 2305.9902 | 964000.5674 | 0.040046
2012-03-25 | 7,948 | 2.0848 | 0 | 0 | 35.8 | 0 | 0.1 | 12.5 | 3.066 | 128.471 | 0.62685 | 0.0041366 | 2.0848 | 1.6381 | 0.1642 | 0.16006 | 128.284 | 2.9602 | 0.51317 | 9.4905 | 10.0036 |  | 4.6553 | 4.2257 | -2.0556 | 7,948 | - | -85 | 1265.5291 | 284.5433 | 2103.425 | 962333.1349 | 0.066893
2012-03-26 | 7,746 | 2.422 | 0 | 0 | 0 | 1.2 | 0 | 20 | 1.367 | 126.2245 | 0.62365 | 0 | 2.025 | 1.5885 | 0.0821 | 0.0821 | 126.9424 | 2.93 | 0.26321 | 9.3937 | 9.6569 |  | 3.8244 | 3.6515 | -1.9109 | 7,746 | - | -86 | 1266.4904 | 286.4989 | 1927.8682 | 960383.3895 | 0.060857
2012-03-27 | 7,746 | 2.9683 | 0 | 1 | 0 | 0 | 0 | 0 | 0.028171 | 122.9999 | 0.61274 | 0 | 1.8297 | 1.4231 | 0.04105 | 0.04105 | 125.4661 | 2.8994 | 0.13161 | 9.2954 | 9.427 |  | 3.8244 | 2.8259 | -1.681 | 7,746 | - | -87 | 1267.222 | 288.4545 | 1759.9603 | 957985.6468 | 0.047098
2012-03-28 | 12,525 | 1.4791 | 0 | 2.5 | 0 | 0 | 0 | 0 | 0.070427 | 120.9646 | 0.59709 | 0 | 0.91155 | 1.1942 | 0.020525 | 0.020525 | 123.7946 | 2.8657 | 0.065804 | 9.1873 | 9.2531 |  | 45.355 | 10.7051 | 3.2719 | 12,525 | - | -88 | 1267.7795 | 295.1892 | 1240.2557 | 945932.0699 | 0.06824
2012-03-29 | 9,434 | 1.1819 | 48.7 | 22.1 | 43.9 | 8.4 | 40.7 | 5.5 | 30.5778 | 142.3359 | 0.58721 | 6.9697 | 1.1819 | 1.0549 | 6.98 | 0.010263 | 122.0221 | 2.8275 | 0.032902 | 9.0649 | 9.0978 |  | 13.2759 | 0.11301 | 0.33617 | 9,434 | - | -89 | 1268.1818 | 298.8328 | 996.8953 | 939637.6276 | 0.0012697
2012-03-30 | 7,546 | 1.4534 | 0.4 | 0 | 0 | 0 | 0.2 | 0 | 0.19 | 138.7451 | 0.69095 | 0 | 1.0629 | 2.7179 | 3.49 | 3.49 | 121.953 | 2.787 | 11.1889 | 8.9351 | 20.1241 |  | 3.0822 | 158.2076 | -12.5781 | 7,546 | - | -90 | 1279.6104 | 300.5884 | 889.1152 | 958484.0449 | 2.7784
2012-03-31 | 6,963 | 2.0529 | 0 | 0 | 0 | 0 | 4.7 | 10 | 0.85301 | 135.5294 | 0.67352 | 0 | 1.6612 | 2.4075 | 1.745 | 1.745 | 121.5751 | 2.7854 | 5.5945 | 8.9301 | 14.5245 |  | 1.375 | 57.1769 | -7.5615 | 6,963 | - | -91 | 1285.4394 | 301.761 | 820.56 | 967623.1407 | 1.1793
2012-04-01 | 6,587 | 1.7975 | 5.4 | 6.4 | 0 | 0 | 0 | 0 | 2.5497 | 134.1414 | 0.65791 | 3.5014e-05 | 1.7975 | 2.1401 | 0.87253 | 0.87249 | 120.9385 | 2.7768 | 2.7972 | 8.9024 | 11.6996 |  | 0.6346 | 26.1391 | -5.1126 | 6,587 | - | -92 | 1288.4435 | 302.5576 | 775.5559 | 971970.9228 | 0.60244
2012-04-02 | 6,587 | 1.9096 | 2.3 | 0.9 | 0 | 0 | 0 | 0 | 1.0345 | 131.5438 | 0.65117 | 0 | 1.6043 | 2.0278 | 0.43626 | 0.43626 | 120.2041 | 2.7622 | 1.3987 | 8.8558 | 10.2545 |  | 0.6346 | 13.4503 | -3.6675 | 6,587 | - | -93 | 1290.0024 | 303.3542 | 731.8209 | 973474.5979 | 0.31
2012-04-03 | 6,587 | 1.7481 | 0 | 0 | 0 | 0 | 0 | 0 | 0 | 128.6049 | 0.63856 | 0 | 1.1162 | 1.8227 | 0.21813 | 0.21813 | 119.2813 | 2.7455 | 0.69934 | 8.802 | 9.5013 |  | 0.6346 | 8.4934 | -2.9143 | 6,587 | - | -94 | 1290.8082 | 304.1508 | 689.3551 | 973492.74 | 0.19575
2012-04-04 | 6,587 | 2.5604 | 0 | 6.6 | 0 | 0 | 0 | 0 | 0.18593 | 125.524 | 0.6243 | 0 | 1.6683 | 1.5985 | 0.10907 | 0.10907 | 118.1554 | 2.7244 | 0.34967 | 8.7344 | 9.0841 |  | 0.6346 | 6.2355 | -2.4971 | 6,587 | - | -95 | 1291.1968 | 304.9475 | 648.1585 | 972687.7067 | 0.14371
2012-04-05 | 12,272 | 2.5405 | 0 | 0 | 0 | 0 | 0 | 0 | 0 | 122.6035 | 0.60934 | 0 | 1.548 | 1.3725 | 0.054533 | 0.054533 | 116.8292 | 2.6987 | 0.17483 | 8.652 | 8.8268 |  | 42.0113 | 11.8692 | 3.4452 | 12,272 | - | -96 | 1291.3281 | 311.4291 | 360.1395 | 960202.0315 | 0.078812
2012-04-06 | 7,349 | 1.4417 | 0 | 0 | 0 | 0 | 0 | 0 | 0 | 120.5788 | 0.59516 | 0 | 0.85802 | 1.1667 | 0.027267 | 0.027267 | 115.3276 | 2.6684 | 0.087417 | 8.5549 | 8.6423 |  | 2.4293 | 1.6726 | -1.2933 | 7,349 | - | -97 | 1291.2748 | 312.9877 | 303.412 | 957045.728 | 0.03097
2012-04-07 | 6,963 | 1.7849 | 12 | 2.6 | 0 | 0 | 0 | 14 | 6.0562 | 123.679 | 0.58533 | 0.14213 | 1.7849 | 1.0289 | 0.15577 | 0.013633 | 113.7224 | 2.6341 | 0.043709 | 8.4449 | 8.4886 |  | 1.375 | 2.3276 | -1.5256 | 6,963 | - | -98 | 1291.0679 | 314.1603 | 263.9361 | 954348.5003 | 0.048007
2012-04-08 | 6,587 | 2.0313 | 0 | 27 | 0 | 0 | 0 | 0 | 0.76061 | 121.6746 | 0.60038 | 0 | 1.5235 | 1.2415 | 0.077884 | 0.077884 | 112.3665 | 2.5974 | 0.2497 | 8.3274 | 8.5771 |  | 0.6346 | 3.9604 | -1.9901 | 6,587 | - | -99 | 1290.9495 | 314.9569 | 238.6869 | 952561.4665 | 0.091278
2012-04-09 | 6,403 | 1.2954 | 0 | 1.6 | 0 | 8.1 | 0 | 0 | 2.3518 | 121.628 | 0.59065 | 0 | 1.2954 | 1.103 | 0.038942 | 0.038942 | 110.9031 | 2.5665 | 0.12485 | 8.2281 | 8.353 |  | 0.3753 | 3.8023 | -1.95 | 6,403 | - | -100 | 1290.6069 | 315.5695 | 220.133 | 950697.84 | 0.092743
2012-04-10 | 8,569 | 1.6773 | 17.3 | 24.3 | 23.2 | 4.2 | 0 | 0 | 11.0384 | 129.1045 | 0.59043 | 0.78467 | 1.6773 | 1.0998 | 0.80414 | 0.019471 | 109.4699 | 2.533 | 0.062424 | 8.1209 | 8.1834 |  | 7.7207 | 0.14871 | 0.38563 | 8,569 | - | -101 | 1290.0947 | 318.3482 | 145.4018 | 944291.3897 | 0.0020253
2012-04-11 | 7,349 | 1.6073 | 0 | 8.1 | 0 | 0 | 0 | 0 | 0.22818 | 126.6042 | 0.62672 | 0 | 1.0925 | 1.636 | 0.40207 | 0.40207 | 108.6056 | 2.5003 | 1.289 | 8.016 | 9.305 |  | 2.4293 | 3.8261 | -1.956 | 7,349 | - | -102 | 1290.7042 | 319.9068 | 110.2426 | 942447.7053 | 0.070844
2012-04-12 | 6,587 | 2.216 | 0 | 5.2 | 0 | 0 | 0 | 0 | 0.14649 | 123.8817 | 0.61458 | 0 | 1.4184 | 1.4507 | 0.20104 | 0.20104 | 107.5758 | 2.4806 | 0.64452 | 7.9527 | 8.5972 |  | 0.6346 | 4.041 | -2.0102 | 6,587 | - | -103 | 1290.6059 | 320.7034 | 94.1489 | 940710.9357 | 0.093136
2012-04-13 | 6,587 | 2.8344 | 0 | 33.3 | 0 | 0 | 0 | 0 | 0.93809 | 121.4855 | 0.60137 | 0 | 2.0785 | 1.2558 | 0.10052 | 0.10052 | 106.3745 | 2.457 | 0.32226 | 7.8773 | 8.1996 |  | 0.6346 | 2.6003 | -1.6126 | 6,587 | - | -104 | 1290.1099 | 321.5 | 79.3243 | 938205.2245 | 0.059931
2012-04-14 | 6,587 | 2.0389 | 0 | 0.3 | 0 | 0 | 0 | 0 | 0.0084513 | 119.1979 | 0.58974 | 0 | 1.2059 | 1.0902 | 0.050259 | 0.050259 | 105.035 | 2.4296 | 0.16113 | 7.7893 | 7.9505 |  | 0.6346 | 1.859 | -1.3635 | 6,587 | - | -105 | 1289.3649 | 322.2966 | 65.7689 | 935221.0082 | 0.042846
2012-04-15 | 6,403 | 2.715 | 0 | 0 | 0 | 0 | 0 | 0 | 0 | 116.6897 | 0.57863 | 0 | 1.571 | 0.93726 | 0.025129 | 0.025129 | 103.5733 | 2.399 | 0.080566 | 7.6912 | 7.7718 |  | 0.3753 | 1.8737 | -1.3688 | 6,403 | - | -106 | 1288.4411 | 322.9092 | 56.2078 | 932251.8831 | 0.045701
2012-04-16 | 9,434 | 1.5234 | 2.9 | 14.6 | 14.5 | 0 | 35.1 | 22 | 6.333 | 120.5661 | 0.56645 | 0.15773 | 1.5234 | 0.77546 | 0.1703 | 0.012565 | 101.9831 | 2.3656 | 0.040283 | 7.5842 | 7.6245 |  | 13.2759 | 3.2743 | 1.8095 | 9,434 | - | -107 | 1287.3701 | 326.5528 | 14.85 | 923169.8083 | 0.03679
2012-04-17 | 7,546 | 1.476 | 0 | 10.5 | 0 | 7.4 | 0.1 | 0 | 2.4104 | 120.4724 | 0.58527 | 0 | 1.476 | 1.0281 | 0.085148 | 0.085148 | 100.6819 | 2.3293 | 0.27299 | 7.4678 | 7.7408 |  | 3.0822 | 0.037931 | -0.19476 | 7,546 | - | -108 | 1286.4153 | 328.3085 | 4.4014 | 917968.7698 | 0.00066614
2012-04-18 | 6,587 | 1.752 | 0 | 0.6 | 0 | 0 | 1.3 | 0 | 0.11106 | 118.4909 | 0.58482 | 0 | 1.0707 | 1.0218 | 0.042574 | 0.042574 | 99.4042 | 2.2996 | 0.13649 | 7.3725 | 7.509 |  | 0.6346 | 0.85006 | -0.92198 | 6,587 | - | -109 | 1285.2288 | 329.1051 | 1.6935 | 914172.5294 | 0.019592
2012-04-19 | 6,221 | 1.6292 | 0 | 0 | 0 | 0 | 0.7 | 0 | 0.050698 | 116.692 | 0.5752 | 0 | 0.95862 | 0.89104 | 0.021287 | 0.021287 | 98.0248 | 2.2704 | 0.068247 | 7.2789 | 7.3472 |  | 0.18543 | 1.2683 | -1.1262 | 6,221 | - | -110 | 1283.8804 | 329.5357 | 0.75816 | 910773.8456 | 0.032771
2012-04-20 | 6,221 | 1.9337 | 0 | 0 | 0 | 0 | 0 | 0 | 0 | 114.821 | 0.56647 | 0 | 1.0953 | 0.7756 | 0.010644 | 0.010644 | 96.5615 | 2.2389 | 0.034123 | 7.1779 | 7.212 |  | 0.18543 | 0.98217 | -0.99105 | 6,221 | - | -111 | 1282.3969 | 329.9663 | 0.1937 | 907124.0737 | 0.025379
2012-04-21 | 6,221 | 1.1955 | 9.7 | 0 | 0 | 0 | 0 | 0 | 4.2561 | 117.1896 | 0.55738 | 0.033185 | 1.1955 | 0.65888 | 0.038507 | 0.0053218 | 95.0149 | 2.2055 | 0.017062 | 7.0708 | 7.0878 |  | 0.18543 | 0.7514 | -0.86683 | 6,221 | - | -112 | 1280.7892 | 330.3969 | 9.0168e-05 | 903245.5144 | 0.019416
2012-04-22 | 6,587 | 0.68766 | 5.9 | 0.6 | 6.6 | 9.2 | 2.1 | 12 | 6.4386 | 121.9661 | 0.56888 | 0.16726 | 0.68766 | 0.80722 | 0.18651 | 0.019253 | 93.652 | 2.1701 | 0.061726 | 6.9575 | 7.0192 |  | 0.6346 | 0.18684 | -0.43225 | 6,587 | - | -113 | 1279.1129 | 331.1935 | 0.61956 | 898551.1729 | 0.0043062
2012-04-23 | 6,963 | 1.5577 | 4.8 | 5.6 | 0 | 0 | 0 | 0 | 2.2639 | 121.5494 | 0.59207 | 0 | 1.5577 | 1.1229 | 0.093254 | 0.093254 | 92.6359 | 2.139 | 0.29897 | 6.8577 | 7.1567 |  | 1.375 | 0.037518 | -0.1937 | 6,963 | - | -114 | 1277.5741 | 332.3662 | 3.8406 | 893418.0413 | 0.00077384
2012-04-24 | 6,221 | 1.6462 | 6.2 | 0.1 | 0 | 0 | 0 | 0 | 2.7232 | 121.5314 | 0.59005 | 0.00058855 | 1.6462 | 1.0945 | 0.047216 | 0.046627 | 91.6146 | 2.1158 | 0.14949 | 6.7833 | 6.9328 |  | 0.18543 | 0.50667 | -0.7118 | 6,221 | - | -115 | 1275.8114 | 332.7968 | 5.7138 | 889276.5136 | 0.013092
2012-04-25 | 5,866 | 1.6986 | 0 | 0 | 0 | 0 | 0 | 0 | 0 | 119.436 | 0.58996 | 0 | 1.0021 | 1.0933 | 0.023608 | 0.023608 | 90.6154 | 2.0925 | 0.075687 | 6.7085 | 6.7842 |  | 0.0057177 | 0.84313 | -0.91822 | 5,866 | - | -116 | 1273.9 | 332.8724 | 6.081 | 885533.0473 | 0.024502
2012-04-26 | 5,866 | 2.5143 | 0.8 | 0 | 0 | 0 | 0 | 0 | 0.35102 | 117.2288 | 0.57979 | 0 | 1.6052 | 0.95294 | 0.011804 | 0.011804 | 89.4987 | 2.0697 | 0.037844 | 6.6354 | 6.6732 |  | 0.0057177 | 0.65158 | -0.80721 | 5,866 | - | -117 | 1271.8777 | 332.948 | 6.4596 | 881589.0014 | 0.018936
2012-04-27 | 6,403 | 2.11 | 0.6 | 22.9 | 4.1 | 0 | 0.5 | 0 | 1.2215 | 115.9135 | 0.56907 | 0 | 1.7271 | 0.80972 | 0.005902 | 0.005902 | 88.2643 | 2.0442 | 0.018922 | 6.5536 | 6.5725 |  | 0.3753 | 0.028735 | -0.16951 | 6,403 | - | -118 | 1269.7547 | 333.5606 | 9.949 | 876459.3402 | 0.00070088
2012-04-28 | 6,221 | 1.764 | 0 | 1 | 0 | 4.6 | 0 | 0 | 1.3381 | 114.9472 | 0.56269 | 0 | 1.5778 | 0.72662 | 0.002951 | 0.002951 | 86.9749 | 2.016 | 0.0094609 | 6.4632 | 6.4727 |  | 0.18543 | 0.063333 | -0.25166 | 6,221 | - | -119 | 1267.5318 | 333.9912 | 12.8509 | 871498.0155 | 0.0016365
2012-04-29 | 6,403 | 1.0442 | 0 | 4.9 | 0 | 3.7 | 0 | 0 | 1.1917 | 114.428 | 0.558 | 0 | 1.0442 | 0.66665 | 0.0014755 | 0.0014755 | 85.6551 | 1.9865 | 0.0047304 | 6.3688 | 6.3735 |  | 0.3753 | 0.00086917 | 0.029482 | 6,403 | - | -120 | 1265.2098 | 334.6038 | 17.6184 | 866027.4278 | 2.12e-05
2012-04-30 | 9,214 | 0.53475 | 21.2 | 1.9 | 0 | 5.8 | 0.1 | 15 | 11.7835 | 124.1874 | 0.55548 | 0.85452 | 0.53475 | 0.6348 | 0.85526 | 0.00073774 | 84.3335 | 1.9564 | 0.0023652 | 6.2721 | 6.2745 |  | 11.7211 | 8.6406 | 2.9395 | 9,214 | - | -121 | 1262.7888 | 338.0275 | 58.0803 | 855183.4618 | 0.10178
2012-05-01 | 22,896 | 0.59679 | 20.9 | 23.2 | 21.6 | 12.2 | 27.7 | 31 | 18.3524 | 138.0927 | 0.60285 | 2.5731 | 0.59679 | 1.2773 | 3.0007 | 0.42763 | 83.6846 | 1.9262 | 1.371 | 6.1754 | 7.5464 |  | 292.6021 | 235.6117 | 15.3496 | 22,896 | - | -122 | 1261.6396 | 355.1331 | 611.4076 | 821754.0314 | 0.44945
2012-05-02 | 10,572 | 1.1931 | 0 | 1 | 1.7 | 1.9 | 2.3 | 15 | 1.6196 | 136.1668 | 0.67035 | 0 | 1.1931 | 2.3525 | 1.5004 | 1.5004 | 84.1257 | 1.9114 | 4.8102 | 6.1279 | 10.938 |  | 22.8638 | 0.13396 | -0.36601 | 10,572 | - | -123 | 1263.882 | 359.9147 | 870.7382 | 817156.983 | 0.0011986
2012-05-03 | 8,996 | 1.1912 | 0 | 0 | 0 | 0 | 2.1 | 0 | 0.15209 | 133.2876 | 0.661 | 0 | 0.83891 | 2.1923 | 0.75018 | 0.75018 | 84.3966 | 1.9214 | 2.4051 | 6.1602 | 8.5652 |  | 10.276 | 0.18556 | 0.43077 | 8,996 | - | -124 | 1263.7517 | 363.1203 | 1070.1985 | 811136.9838 | 0.0022929
2012-05-04 | 7,948 | 1.0568 | 0 | 0 | 0 | 0 | 0 | 0 | 0 | 130.6441 | 0.64703 | 0 | 0.68379 | 1.9597 | 0.37509 | 0.37509 | 84.4287 | 1.9276 | 1.2025 | 6.18 | 7.3825 |  | 4.6553 | 0.31976 | 0.56547 | 7,948 | - | -125 | 1262.4387 | 365.2779 | 1216.0218 | 804897.5234 | 0.0050618
2012-05-05 | 7,155 | 1.3 | 0 | 0 | 0 | 0 | 0 | 2 | 0.10252 | 128.1316 | 0.63419 | 0 | 0.86193 | 1.7532 | 0.18754 | 0.18754 | 84.2535 | 1.9284 | 0.60127 | 6.1823 | 6.7836 |  | 1.8622 | 0.13793 | 0.37139 | 7,155 | - | -126 | 1260.5268 | 366.6425 | 1313.0564 | 799029.0833 | 0.0026943
2012-05-06 | 6,963 | 1.0332 | 0 | 0 | 0 | 0 | 0 | 0 | 0 | 125.9257 | 0.622 | 0 | 0.64264 | 1.5632 | 0.093772 | 0.093772 | 83.8923 | 1.9244 | 0.30063 | 6.1695 | 6.4701 |  | 1.375 | 0.24291 | 0.49286 | 6,963 | - | -127 | 1258.3014 | 367.8152 | 1399.4135 | 792965.7789 | 0.0050101
2012-05-07 | 6,774 | 1.1496 | 0 | 0 | 0 | 0 | 0 | 0 | 0 | 123.8216 | 0.61129 | 0 | 0.70273 | 1.4014 | 0.046886 | 0.046886 | 83.3776 | 1.9161 | 0.15032 | 6.1431 | 6.2934 |  | 0.9675 | 0.231 | 0.48062 | 6,774 | - | -128 | 1255.8993 | 368.7988 | 1473.9726 | 786947.2752 | 0.005034
2012-05-08 | 6,587 | 0.45017 | 0 | 0 | 0 | 0 | 0 | 0 | 0 | 122.2995 | 0.60108 | 0 | 0.27059 | 1.2515 | 0.023443 | 0.023443 | 82.7248 | 1.9043 | 0.075159 | 6.1054 | 6.1805 |  | 0.6346 | 0.16521 | 0.40647 | 6,587 | - | -129 | 1253.3843 | 369.5954 | 1535.775 | 781082.7657 | 0.0038078
2012-05-09 | 6,587 | 1.0627 | 0 | 0 | 0 | 1.2 | 7.5 | 16.6 | 1.7359 | 121.8268 | 0.59369 | 0 | 1.0627 | 1.1458 | 0.011722 | 0.011722 | 81.9812 | 1.8894 | 0.037579 | 6.0576 | 6.0952 |  | 0.6346 | 0.24191 | 0.49185 | 6,587 | - | -130 | 1250.7839 | 370.392 | 1598.8467 | 775089.8432 | 0.0055755
2012-05-10 | 6,587 | 1.5775 | 0 | 0 | 0 | 0 | 0 | 0 | 0 | 119.7805 | 0.59139 | 0 | 0.93295 | 1.1134 | 0.0058608 | 0.0058608 | 81.2221 | 1.8725 | 0.01879 | 6.0031 | 6.0219 |  | 0.6346 | 0.31933 | 0.56509 | 6,587 | - | -131 | 1248.1102 | 371.1886 | 1663.1876 | 768991.5359 | 0.0073598
2012-05-11 | 6,221 | 1.5551 | 12.6 | 0 | 0 | 0 | 0 | 0 | 5.5286 | 122.6755 | 0.58146 | 0.10277 | 1.5551 | 0.97571 | 0.1057 | 0.0029304 | 80.3427 | 1.8551 | 0.0093948 | 5.9475 | 5.9569 |  | 0.18543 | 0.069732 | 0.26407 | 6,221 | - | -132 | 1245.3716 | 371.6192 | 1698.4959 | 763443.2628 | 0.0018018
2012-05-12 | 6,221 | 1.4585 | 0 | 0 | 0 | 0 | 0 | 0 | 0 | 120.6353 | 0.59551 | 0 | 0.86853 | 1.1717 | 0.052852 | 0.052852 | 79.6794 | 1.835 | 0.16945 | 5.8831 | 6.0526 |  | 0.18543 | 0.028363 | 0.16841 | 6,221 | - | -133 | 1242.7287 | 372.0498 | 1734.175 | 758081.639 | 0.00073288
2012-05-13 | 6,221 | 0.99699 | 10.2 | 0 | 0 | 0 | 0 | 0 | 4.4755 | 123.0364 | 0.58561 | 0.044684 | 0.99699 | 1.0327 | 0.07111 | 0.026426 | 78.8923 | 1.8199 | 0.084723 | 5.8346 | 5.9193 |  | 0.18543 | 0.091028 | 0.30171 | 6,221 | - | -134 | 1239.9524 | 372.4805 | 1770.2251 | 752507.6313 | 0.0023521
2012-05-14 | 7,349 | 0.71949 | 15.8 | 0.4 | 0 | 0 | 0 | 0 | 6.944 | 127.8382 | 0.59726 | 0.22594 | 0.71949 | 1.1967 | 0.26149 | 0.035555 | 78.2871 | 1.8019 | 0.11399 | 5.7769 | 5.8909 |  | 2.4293 | 2.126 | 1.4581 | 7,349 | - | -135 | 1237.1478 | 374.0391 | 1903.8089 | 744956.7056 | 0.039365
2012-05-15 | 12,272 | 0.46847 | 10.5 | 67 | 36.9 | 37.7 | 48.3 | 22 | 24.3488 | 145.4039 | 0.62057 | 4.7732 | 0.46847 | 1.5414 | 4.9039 | 0.13075 | 78.0404 | 1.7881 | 0.41918 | 5.7326 | 6.1518 |  | 42.0113 | 37.457 | 6.1202 | 12,272 | - | -136 | 1234.6041 | 380.5207 | 2511.4404 | 729458.4239 | 0.24872
2012-05-16 | 10,339 | 1.2267 | 11.2 | 11.4 | 4.7 | 3.9 | 0 | 10 | 7.1761 | 148.0253 | 0.70584 | 0.335 | 1.2267 | 2.9931 | 2.787 | 2.452 | 79.251 | 1.7824 | 7.861 | 5.7146 | 13.5756 |  | 20.6899 | 10.4756 | -3.2366 | 10,339 | - | -137 | 1239.4841 | 385.0693 | 2988.0314 | 730024.7008 | 0.097999
2012-05-17 | 9,214 | 1.2671 | 0 | 9.6 | 0 | 1.3 | 0 | 0 | 0.64065 | 144.3398 | 0.71857 | 0 | 1.0908 | 3.2354 | 1.3935 | 1.3935 | 80.6763 | 1.8101 | 4.4675 | 5.8032 | 10.2707 |  | 11.7211 | 1.1167 | -1.0567 | 9,214 | - | -138 | 1241.0593 | 388.4929 | 3374.042 | 726869.4818 | 0.013153
2012-05-18 | 10,339 | 1.2442 | 0 | 2 | 0 | 0 | 0 | 0 | 0.056342 | 140.6109 | 0.70068 | 0 | 0.88867 | 2.8966 | 0.69674 | 0.69674 | 81.7302 | 1.8426 | 2.2338 | 5.9076 | 8.1413 |  | 20.6899 | 4.8297 | 2.1977 | 10,339 | - | -139 | 1240.5051 | 393.0415 | 3923.1582 | 718194.5351 | 0.045182
2012-05-19 | 7,746 | 0.81468 | 0 | 0 | 0 | 0 | 0 | 0 | 0 | 137.4876 | 0.68258 | 0 | 0.55608 | 2.5672 | 0.34837 | 0.34837 | 82.4307 | 1.8667 | 1.1169 | 5.9847 | 7.1016 |  | 3.8244 | 0.41522 | 0.64438 | 7,746 | - | -140 | 1238.9112 | 394.9972 | 4171.9631 | 712190.9434 | 0.0069203
2012-05-20 | 6,774 | 1.089 | 0 | 0 | 0 | 0 | 20.1 | 0 | 1.4557 | 135.5526 | 0.66742 | 0 | 1.089 | 2.3018 | 0.17419 | 0.17419 | 82.8498 | 1.8827 | 0.55844 | 6.036 | 6.5945 |  | 0.9675 | 0.032228 | 0.17952 | 6,774 | - | -141 | 1236.8102 | 395.9808 | 4299.9954 | 706994.0593 | 0.00070233
2012-05-21 | 6,963 | 1.2968 | 0 | 0 | 0 | 0 | 0 | 0 | 0 | 132.5572 | 0.65802 | 0 | 0.85335 | 2.142 | 0.087093 | 0.087093 | 83.0995 | 1.8923 | 0.27922 | 6.0667 | 6.3459 |  | 1.375 | 0.38076 | 0.61706 | 6,963 | - | -142 | 1234.4606 | 397.1534 | 4455.1574 | 701083.3086 | 0.0078534
2012-05-22 | 6,587 | 1.5291 | 0 | 0 | 0 | 0 | 0 | 0 | 0 | 129.6713 | 0.64348 | 0 | 0.98392 | 1.902 | 0.043546 | 0.043546 | 83.1035 | 1.898 | 0.13961 | 6.085 | 6.2246 |  | 0.6346 | 0.13132 | 0.36238 | 6,587 | - | -143 | 1231.9896 | 397.95 | 4562.1354 | 695622.1266 | 0.0030266
2012-05-23 | 6,587 | 1.54 | 0 | 0 | 0 | 0 | 0 | 0 | 0 | 127.0231 | 0.62947 | 0 | 0.96939 | 1.6789 | 0.021773 | 0.021773 | 82.8843 | 1.8981 | 0.069805 | 6.0853 | 6.1551 |  | 0.6346 | 0.18653 | 0.4319 | 6,587 | - | -144 | 1229.4492 | 398.7466 | 4670.3825 | 690066.8001 | 0.0042992
2012-05-24 | 6,403 | 1.4208 | 0 | 0 | 0 | 0 | 0 | 0 | 0 | 124.6657 | 0.61662 | 0 | 0.87608 | 1.4813 | 0.010887 | 0.010887 | 82.4725 | 1.8931 | 0.034903 | 6.0692 | 6.1041 |  | 0.3753 | 0.089312 | 0.29885 | 6,403 | - | -145 | 1226.8578 | 399.3592 | 4754.4903 | 684753.9192 | 0.0021784
2012-05-25 | 6,221 | 1.4867 | 0 | 0 | 0 | 0 | 0 | 0 | 0 | 122.4548 | 0.60517 | 0 | 0.89974 | 1.3111 | 0.0054433 | 0.0054433 | 81.9 | 1.8837 | 0.017451 | 6.0391 | 6.0565 |  | 0.18543 | 0.027045 | 0.16445 | 6,221 | - | -146 | 1224.2188 | 399.7898 | 4814.06 | 679683.1515 | 0.00069883
2012-05-26 | 6,963 | 2.1426 | 0 | 7.7 | 5.7 | 0 | 0 | 10 | 1.1145 | 120.6872 | 0.59444 | 0 | 1.7256 | 1.1565 | 0.0027216 | 0.0027216 | 81.1858 | 1.8706 | 0.0087257 | 5.9972 | 6.0059 |  | 1.375 | 0.91605 | 0.9571 | 6,963 | - | -147 | 1221.5292 | 400.9625 | 4978.1552 | 673329.7575 | 0.018894
2012-05-27 | 6,221 | 1.0883 | 0 | 1.2 | 0 | 0 | 0 | 6 | 0.34137 | 119.2134 | 0.58586 | 0 | 0.77896 | 1.0362 | 0.0013608 | 0.0013608 | 80.3678 | 1.8543 | 0.0043628 | 5.9449 | 5.9492 |  | 0.18543 | 0.073853 | 0.27176 | 6,221 | - | -148 | 1218.7829 | 401.3931 | 5039.1056 | 668126.1159 | 0.0019083
2012-05-28 | 6,043 | 1.2329 | 0 | 0 | 0 | 0 | 0 | 0 | 0 | 117.5616 | 0.57871 | 0 | 0.71348 | 0.93828 | 0.00068041 | 0.00068041 | 79.4704 | 1.8356 | 0.0021814 | 5.885 | 5.8872 |  | 0.063815 | 0.024287 | 0.15584 | 6,043 | - | -149 | 1215.9745 | 401.6457 | 5075.0341 | 663131.4327 | 0.00066507
2012-05-29 | 6,221 | 1.1914 | 0 | 0 | 0 | 0 | 0.1 | 0 | 0.0072425 | 116.0548 | 0.57069 | 0 | 0.68302 | 0.83101 | 0.00034021 | 0.00034021 | 78.4864 | 1.8151 | 0.0010907 | 5.8193 | 5.8204 |  | 0.18543 | 0.16051 | 0.40064 | 6,221 | - | -150 | 1213.0993 | 402.0763 | 5136.573 | 657758.3558 | 0.0041475
2012-05-30 | 5,866 | 1.3989 | 0 | 0 | 0 | 0 | 0.2 | 0 | 0.014485 | 114.5394 | 0.56337 | 0 | 0.79444 | 0.73547 | 0.0001701 | 0.0001701 | 77.4292 | 1.7926 | 0.00054535 | 5.7472 | 5.7478 |  | 0.0057177 | 0.013982 | 0.11825 | 5,866 | - | -151 | 1210.1516 | 402.1519 | 5147.4174 | 652863.404 | 0.00040635
2012-05-31 | 5,866 | 0.93171 | 0 | 0 | 0 | 0 | 0.1 | 0 | 0.0072425 | 113.3838 | 0.55602 | 0 | 0.52126 | 0.64161 | 8.5051e-05 | 8.5051e-05 | 76.3023 | 1.7685 | 0.00027268 | 5.6698 | 5.6701 |  | 0.0057177 | 0.038389 | 0.19593 | 5,866 | - | -152 | 1207.1261 | 402.2275 | 5158.2732 | 647861.6733 | 0.0011156
2012-06-01 | 6,043 | 1.172 | 0 | 0 | 0 | 0 | 0 | 0 | 0 | 112.1672 | 0.55041 | 0 | 0.64506 | 0.57153 | 4.2526e-05 | 4.2526e-05 | 75.1311 | 1.7427 | 0.00013634 | 5.5873 | 5.5874 |  | 0.063815 | 0.20756 | 0.45558 | 6,043 | - | -153 | 1204.018 | 402.4802 | 5194.6233 | 642462.8663 | 0.0056837
2012-06-02 | 6,221 | 1.3125 | 0 | 0 | 0 | 0 | 0 | 0 | 0 | 110.9534 | 0.5445 | 0 | 0.71467 | 0.49915 | 2.1263e-05 | 2.1263e-05 | 73.9143 | 1.716 | 6.8169e-05 | 5.5015 | 5.5016 |  | 0.18543 | 0.51756 | 0.71941 | 6,221 | - | -154 | 1200.824 | 402.9108 | 5256.8808 | 636665.55 | 0.013373
2012-06-03 | 5,866 | 2.675 | 0 | 0 | 0 | 0 | 0.1 | 0 | 0.0072425 | 109.0881 | 0.53861 | 0 | 1.4441 | 0.42838 | 1.0631e-05 | 1.0631e-05 | 72.6544 | 1.6882 | 3.4085e-05 | 5.4124 | 5.4124 |  | 0.0057177 | 0.20571 | 0.45355 | 5,866 | - | -155 | 1197.5409 | 402.9864 | 5267.8514 | 631316.9215 | 0.0059782
2012-06-04 | 5,692 | 2.4136 | 0 | 0 | 0 | 0 | 0.2 | 0 | 0.014485 | 107.4953 | 0.52955 | 0 | 1.285 | 0.3224 | 5.3157e-06 | 5.3157e-06 | 71.3174 | 1.6594 | 1.7042e-05 | 5.3202 | 5.3202 |  | 0.0096795 | 0.13825 | 0.37182 | 5,692 | - | -156 | 1194.1656 | 402.888 | 5253.5796 | 626120.1925 | 0.0042671
2012-06-05 | 6,221 | 2.7041 | 0 | 0 | 0 | 0 | 0.5 | 0 | 0.036213 | 105.8685 | 0.52182 | 0 | 1.4284 | 0.23457 | 2.6579e-06 | 2.6579e-06 | 69.9231 | 1.6289 | 8.5211e-06 | 5.2223 | 5.2223 |  | 0.18543 | 0.99747 | 0.99873 | 6,221 | - | -157 | 1190.6923 | 403.3186 | 5316.1884 | 619957.3176 | 0.025774
2012-06-06 | 6,043 | 0.54929 | 0 | 9.3 | 4.9 | 3.6 | 9.5 | 0 | 2.3062 | 107.478 | 0.51392 | 0 | 0.54929 | 0.14742 | 1.3289e-06 | 1.3289e-06 | 68.4735 | 1.597 | 4.2606e-06 | 5.1202 | 5.1202 |  | 0.063815 | 0.85163 | 0.92284 | 6,043 | - | -158 | 1187.1169 | 403.5712 | 5353.0897 | 613943.8534 | 0.023321
2012-06-07 | 6,043 | 0.54824 | 0 | 1.1 | 0 | 1.1 | 0.1 | 20 | 1.3767 | 108.0728 | 0.52174 | 0 | 0.54824 | 0.23363 | 6.6446e-07 | 6.6446e-07 | 67.1432 | 1.5639 | 2.1303e-06 | 5.014 | 5.014 |  | 0.063815 | 1.0588 | 1.029 | 6,043 | - | -159 | 1183.4354 | 403.8238 | 5390.1186 | 607794.1705 | 0.028995
2012-06-08 | 8,996 | 0.90984 | 0 | 5.4 | 5.6 | 9.7 | 0 | 0 | 3.2927 | 110.1831 | 0.52463 | 0.0063647 | 0.90984 | 0.26613 | 0.0063651 | 3.3223e-07 | 65.8757 | 1.5336 | 1.0651e-06 | 4.9166 | 4.9166 |  | 10.276 | 16.6415 | 4.0794 | 8,996 | - | -160 | 1179.6565 | 407.0295 | 5871.0907 | 596952.4743 | 0.20563
2012-06-09 | 12,272 | 1.0209 | 0 | 3.5 | 0 | 0.8 | 0 | 0 | 0.32642 | 109.4275 | 0.53487 | 0 | 0.69786 | 0.3842 | 0.0031825 | 0.0031825 | 64.7553 | 1.5046 | 0.010203 | 4.8238 | 4.834 |  | 42.0113 | 55.324 | 7.438 | 12,272 | - | -161 | 1175.7949 | 413.5111 | 6906.3842 | 581076.6449 | 0.36735
2012-06-10 | 9,656 | 1.0026 | 23.1 | 2 | 0 | 0 | 0 | 0 | 10.1921 | 117.708 | 0.5312 | 0.56748 | 1.0026 | 0.34143 | 0.56907 | 0.0015913 | 63.6178 | 1.479 | 0.0051016 | 4.7417 | 4.7468 |  | 14.943 | 24.0998 | 4.9092 | 9,656 | - | -162 | 1171.8462 | 417.3767 | 7563.8285 | 569224.2726 | 0.25847
2012-06-11 | 10,339 | 1.5824 | 0 | 0 | 0 | 0 | 0.3 | 0 | 0.021728 | 115.9759 | 0.5714 | 0 | 0.91348 | 0.84041 | 0.28454 | 0.28454 | 63.0051 | 1.453 | 0.91223 | 4.6584 | 5.5707 |  | 20.6899 | 22.7369 | 4.7683 | 10,339 | - | -163 | 1168.7214 | 421.9253 | 8375.707 | 557704.3485 | 0.2127
2012-06-12 | 12,272 | 0.86246 | 0 | 12.8 | 16.1 | 5.4 | 12.5 | 2 | 3.9936 | 118.3521 | 0.56299 | 0.024377 | 0.86246 | 0.73053 | 0.16665 | 0.14227 | 62.2966 | 1.439 | 0.45612 | 4.6136 | 5.0697 |  | 42.0113 | 51.8731 | 7.2023 | 12,272 | - | -164 | 1165.0955 | 428.4069 | 9604.0988 | 542710.1017 | 0.34444
2012-06-13 | 7,948 | 1.0784 | 0 | 0 | 0 | 0 | 0 | 0 | 0 | 116.8505 | 0.57452 | 0 | 0.61959 | 0.88202 | 0.083323 | 0.083323 | 61.7558 | 1.4229 | 0.26713 | 4.5617 | 4.8288 |  | 4.6553 | 9.7292 | 3.1192 | 7,948 | - | -165 | 1161.2288 | 430.5645 | 10031.6489 | 533870.3086 | 0.15401
2012-06-14 | 7,349 | 1.0749 | 0 | 0.5 | 0 | 0 | 0 | 0 | 0.014085 | 115.4631 | 0.56724 | 0 | 0.61581 | 0.78565 | 0.041661 | 0.041661 | 61.1309 | 1.4105 | 0.13357 | 4.5221 | 4.6557 |  | 2.4293 | 7.254 | 2.6933 | 7,349 | - | -166 | 1157.189 | 432.1232 | 10346.2942 | 525720.4285 | 0.13431
2012-06-15 | 6,963 | 0.92165 | 0 | 0 | 0 | 0 | 0.1 | 0 | 0.0072425 | 114.2521 | 0.5605 | 0 | 0.51977 | 0.69856 | 0.020831 | 0.020831 | 60.4333 | 1.3962 | 0.066783 | 4.4763 | 4.5431 |  | 1.375 | 5.8558 | 2.4199 | 6,963 | - | -167 | 1153.0366 | 433.2958 | 10586.2184 | 518026.8022 | 0.12078
2012-06-16 | 6,587 | 1.5417 | 0 | 0 | 0 | 0 | 0.2 | 0 | 0.014485 | 112.781 | 0.55462 | 0 | 0.86153 | 0.62406 | 0.010415 | 0.010415 | 59.677 | 1.3803 | 0.033392 | 4.4253 | 4.4587 |  | 0.6346 | 4.5299 | 2.1283 | 6,587 | - | -168 | 1148.7997 | 434.0924 | 10750.7795 | 510806.5068 | 0.1044
2012-06-17 | 6,403 | 0.95957 | 0 | 0 | 0 | 0 | 0.1 | 0 | 0.0072425 | 111.7241 | 0.54748 | 0 | 0.52862 | 0.53549 | 0.0052077 | 0.0052077 | 58.8495 | 1.363 | 0.016696 | 4.3699 | 4.3866 |  | 0.3753 | 4.0659 | 2.0164 | 6,403 | - | -169 | 1144.4907 | 434.705 | 10878.194 | 503795.7616 | 0.099173
2012-06-18 | 6,221 | 1.8761 | 0 | 0 | 0 | 0 | 0 | 0 | 0 | 110.2334 | 0.54235 | 0 | 1.0175 | 0.47315 | 0.0026038 | 0.0026038 | 57.9785 | 1.3441 | 0.0083479 | 4.3093 | 4.3176 |  | 0.18543 | 3.6228 | 1.9034 | 6,221 | - | -170 | 1140.1128 | 435.1356 | 10968.2046 | 496992.8501 | 0.09361
2012-06-19 | 6,221 | 1.7047 | 0 | 0 | 0 | 0 | 0.1 | 0 | 0.0072425 | 108.938 | 0.53511 | 0 | 0.91556 | 0.38707 | 0.0013019 | 0.0013019 | 57.0414 | 1.3242 | 0.004174 | 4.2455 | 4.2497 |  | 0.18543 | 3.8861 | 1.9713 | 6,221 | - | -171 | 1135.667 | 435.5662 | 11058.5861 | 490141.0318 | 0.10041
2012-06-20 | 7,948 | 0.8717 | 5.6 | 2.2 | 0 | 0 | 0.2 | 0 | 2.5336 | 110.2859 | 0.52883 | 1.1637e-05 | 0.8717 | 0.31402 | 0.00066259 | 0.00065096 | 56.0525 | 1.3028 | 0.002087 | 4.1769 | 4.179 |  | 4.6553 | 14.2056 | 3.769 | 7,948 | - | -172 | 1131.1504 | 437.7238 | 11517.0302 | 480840.3803 | 0.22488
2012-06-21 | 8,996 | 1.1723 | 0 | 15.1 | 0 | 5.7 | 4.5 | 0 | 2.3745 | 111.098 | 0.53537 | 0 | 1.1723 | 0.39006 | 0.0003313 | 0.0003313 | 55.1624 | 1.2802 | 0.0010621 | 4.1045 | 4.1055 |  | 10.276 | 23.9166 | 4.8905 | 8,996 | - | -173 | 1126.5604 | 440.9295 | 12215.343 | 470089.7851 | 0.29553
2012-06-22 | 13,039 | 0.95051 | 0 | 22.5 | 22.5 | 39.2 | 10.2 | 10 | 14.568 | 122.9174 | 0.53931 | 1.3615 | 0.95051 | 0.43674 | 1.3616 | 0.00016565 | 54.3392 | 1.2599 | 0.00053107 | 4.0393 | 4.0398 |  | 52.5424 | 80.9851 | 8.9992 | 13,039 | - | -174 | 1121.9047 | 448.1781 | 13870.1635 | 453907.5503 | 0.47634
2012-06-23 | 8,569 | 1.5077 | 0 | 0 | 0 | 0 | 0.3 | 0 | 0.021728 | 120.8423 | 0.59669 | 0 | 0.90836 | 1.1884 | 0.68082 | 0.68082 | 54.2865 | 1.2411 | 2.1827 | 3.979 | 6.1618 |  | 7.7207 | 5.7948 | 2.4072 | 8,569 | - | -175 | 1119.3709 | 450.9567 | 14532.3684 | 446777.5626 | 0.078919
2012-06-24 | 7,349 | 0.99136 | 6.3 | 0 | 0 | 0 | 0 | 0 | 2.7643 | 121.5677 | 0.58661 | 0.00081774 | 0.99136 | 1.0467 | 0.34123 | 0.34041 | 54.0933 | 1.2399 | 1.0914 | 3.9752 | 5.0665 |  | 2.4293 | 5.2097 | 2.2825 | 7,349 | - | -176 | 1115.7419 | 452.5153 | 14910.5808 | 439869.5118 | 0.096462
2012-06-25 | 6,963 | 1.2942 | 0 | 0 | 0 | 0 | 0 | 0 | 0 | 119.7083 | 0.59013 | 0 | 0.76372 | 1.0957 | 0.17061 | 0.17061 | 53.9535 | 1.2355 | 0.54699 | 3.961 | 4.508 |  | 1.375 | 6.027 | 2.455 | 6,963 | - | -177 | 1111.5544 | 453.6879 | 15198.3293 | 432788.2586 | 0.12431
2012-06-26 | 6,774 | 0.73656 | 0 | 3.4 | 0 | 0 | 0 | 0 | 0.095781 | 118.365 | 0.58111 | 0 | 0.46814 | 0.97093 | 0.085307 | 0.085307 | 53.6922 | 1.2323 | 0.2735 | 3.9508 | 4.2243 |  | 0.9675 | 6.5011 | 2.5497 | 6,774 | - | -178 | 1107.0831 | 454.6715 | 15441.82 | 425640.8527 | 0.14168
2012-06-27 | 6,587 | 1.3799 | 0 | 0 | 0 | 0 | 0 | 0 | 0 | 116.6892 | 0.57459 | 0 | 0.79288 | 0.88285 | 0.042654 | 0.042654 | 53.3487 | 1.2263 | 0.13675 | 3.9316 | 4.0684 |  | 0.6346 | 6.3434 | 2.5186 | 6,587 | - | -179 | 1102.456 | 455.4682 | 15640.4376 | 418593.2159 | 0.1462
2012-06-28 | 6,403 | 1.8955 | 0 | 0 | 0 | 0 | 0 | 0 | 0 | 114.8401 | 0.56645 | 0 | 1.0737 | 0.77543 | 0.021327 | 0.021327 | 52.9056 | 1.2185 | 0.068374 | 3.9065 | 3.9749 |  | 0.3753 | 5.8959 | 2.4281 | 6,403 | - | -180 | 1097.7353 | 456.0808 | 15794.0424 | 411720.512 | 0.14381
2012-06-29 | 6,403 | 1.2827 | 0 | 0 | 0 | 0 | 0 | 0 | 0 | 113.465 | 0.55748 | 0 | 0.71507 | 0.66006 | 0.010663 | 0.010663 | 52.3573 | 1.2084 | 0.034187 | 3.874 | 3.9082 |  | 0.3753 | 6.2239 | 2.4948 | 6,403 | - | -181 | 1092.948 | 456.6934 | 15948.3977 | 404819.9042 | 0.15181
2012-06-30 | 6,221 | 1.2648 | 0 | 0 | 0 | 0 | 0 | 0 | 0 | 112.1919 | 0.5508 | 0 | 0.69665 | 0.57641 | 0.0053317 | 0.0053317 | 51.7379 | 1.1958 | 0.017094 | 3.8339 | 3.851 |  | 0.18543 | 5.617 | 2.37 | 6,221 | - | -182 | 1088.1034 | 457.124 | 16057.3454 | 398135.0363 | 0.14514
2012-07-01 | 6,221 | 1.0782 | 0 | 0 | 0 | 0 | 0.1 | 0 | 0.0072425 | 111.1081 | 0.54462 | 0 | 0.59049 | 0.50061 | 0.0026659 | 0.0026659 | 51.0568 | 1.1817 | 0.0085468 | 3.7885 | 3.7971 |  | 0.18543 | 5.8754 | 2.4239 | 6,221 | - | -183 | 1083.205 | 457.5546 | 16166.6639 | 391438.3689 | 0.15182
2012-07-02 | 6,043 | 1.6367 | 0 | 0 | 0 | 0 | 0 | 0 | 0 | 109.788 | 0.53936 | 0 | 0.88276 | 0.43732 | 0.0013329 | 0.0013329 | 50.328 | 1.1661 | 0.0042734 | 3.7387 | 3.7429 |  | 0.063815 | 5.2903 | 2.3001 | 6,043 | - | -184 | 1078.2524 | 457.8072 | 16230.9669 | 384952.1732 | 0.14487
2012-07-03 | 5,866 | 1.545 | 0 | 0 | 0 | 0 | 0.2 | 0 | 0.014485 | 108.6105 | 0.53295 | 0 | 0.83016 | 0.36177 | 0.00066646 | 0.00066646 | 49.5403 | 1.1495 | 0.0021367 | 3.6853 | 3.6874 |  | 0.0057177 | 4.7462 | 2.1786 | 5,866 | - | -185 | 1073.2443 | 457.8828 | 16250.2395 | 378669.6776 | 0.13793
2012-07-04 | 5,866 | 2.2101 | 0 | 0 | 0 | 0 | 0.1 | 0 | 0.0072425 | 107.1533 | 0.52724 | 0 | 1.1687 | 0.29581 | 0.00033323 | 0.00033323 | 48.7046 | 1.1315 | 0.0010683 | 3.6276 | 3.6287 |  | 0.0057177 | 5.0056 | 2.2373 | 5,866 | - | -186 | 1068.1774 | 457.9585 | 16269.5236 | 372367.1663 | 0.14547
2012-07-05 | 5,866 | 2.5409 | 0 | 0 | 0 | 0 | 0 | 0 | 0 | 105.6156 | 0.52016 | 0 | 1.3217 | 0.21604 | 0.00016662 | 0.00016662 | 47.8082 | 1.1124 | 0.00053417 | 3.5664 | 3.567 |  | 0.0057177 | 5.2856 | 2.299 | 5,866 | - | -187 | 1063.0488 | 458.0341 | 16288.8191 | 366042.8481 | 0.15361
2012-07-06 | 5,692 | 2.4752 | 0 | 0 | 0 | 0 | 0 | 0 | 0 | 104.2125 | 0.5127 | 0 | 1.269 | 0.1341 | 8.3308e-05 | 8.3308e-05 | 46.8503 | 1.0919 | 0.00026709 | 3.5008 | 3.501 |  | 0.0096795 | 4.8003 | 2.191 | 5,692 | - | -188 | 1057.8543 | 457.9357 | 16263.7156 | 359902.3824 | 0.14816
2012-07-07 | 5,692 | 1.7639 | 0 | 0 | 0 | 0 | 0 | 0 | 0 | 103.2588 | 0.50589 | 0 | 0.89232 | 0.061338 | 4.1654e-05 | 4.1654e-05 | 45.8416 | 1.0701 | 0.00013354 | 3.4306 | 3.4308 |  | 0.0096795 | 5.1131 | 2.2612 | 5,692 | - | -189 | 1052.5896 | 457.8373 | 16238.6314 | 353730.2637 | 0.15782
2012-07-08 | 6,221 | 0.64012 | 0 | 0 | 0 | 0 | 0 | 0 | 0 | 102.925 | 0.50126 | 0 | 0.32087 | 0.012975 | 2.0827e-05 | 2.0827e-05 | 44.8076 | 1.047 | 6.6772e-05 | 3.3568 | 3.3568 |  | 0.18543 | 8.2034 | 2.8642 | 6,221 | - | -190 | 1047.2509 | 458.2679 | 16348.5643 | 346900.9319 | 0.21197
2012-07-09 | 6,774 | 1.1436 | 0 | 3.1 | 0 | 0 | 0.2 | 0 | 0.10181 | 102.4045 | 0.49964 | 0 | 0.62231 | 0 | 1.0414e-05 | 1.0414e-05 | 43.7842 | 1.0234 | 3.3386e-05 | 3.2811 | 3.2811 |  | 0.9675 | 12.2004 | 3.4929 | 6,774 | - | -191 | 1041.8364 | 459.2515 | 16601.0649 | 339405.1715 | 0.26588
2012-07-10 | 5,866 | 1.2146 | 0 | 0 | 2.5 | 0 | 0.1 | 0 | 0.17609 | 101.8883 | 0.49711 | 0 | 0.69235 | 0 | 5.2068e-06 | 5.2068e-06 | 42.7841 | 1 | 1.6693e-05 | 3.2061 | 3.2061 |  | 0.0057177 | 7.0749 | 2.6599 | 5,866 | - | -192 | 1036.347 | 459.3272 | 16620.5559 | 332951.9531 | 0.20561
2012-07-11 | 5,866 | 1.5754 | 0 | 0 | 0 | 0 | 0.2 | 0 | 0.014485 | 101.1162 | 0.4946 | 0 | 0.7865 | 0 | 2.6034e-06 | 2.6034e-06 | 41.8069 | 0.97719 | 8.3465e-06 | 3.1329 | 3.1329 |  | 0.0057177 | 7.4698 | 2.7331 | 5,866 | - | -193 | 1030.7844 | 459.4028 | 16640.0584 | 326476.9764 | 0.21708
2012-07-12 | 5,866 | 1.1415 | 0 | 0 | 0 | 0 | 0 | 0 | 0 | 100.5559 | 0.49086 | 0 | 0.56031 | 0 | 1.3017e-06 | 1.3017e-06 | 40.8521 | 0.95487 | 4.1732e-06 | 3.0613 | 3.0613 |  | 0.0057177 | 7.8661 | 2.8047 | 5,866 | - | -194 | 1025.1502 | 459.4784 | 16659.5724 | 319984.616 | 0.2286
2012-07-13 | 6,587 | 1.4664 | 0 | 11 | 4.3 | 14.2 | 3.9 | 0 | 4.9266 | 103.9615 | 0.48814 | 0.054586 | 1.4664 | 0 | 0.054587 | 6.5084e-07 | 39.919 | 0.93306 | 2.0866e-06 | 2.9914 | 2.9914 |  | 0.6346 | 12.9282 | 3.5956 | 6,587 | - | -195 | 1019.4461 | 460.275 | 16865.8484 | 312672.3111 | 0.29796
2012-07-14 | 5,866 | 1.0442 | 0 | 0 | 0 | 0 | 0 | 0 | 0 | 103.386 | 0.50467 | 0 | 0.52697 | 0.048523 | 0.027293 | 0.027293 | 39.0558 | 0.91175 | 0.087503 | 2.9231 | 3.0106 |  | 0.0057177 | 8.1533 | 2.8554 | 5,866 | - | -196 | 1013.7612 | 460.3506 | 16885.4942 | 306263.2211 | 0.23695
2012-07-15 | 5,692 | 1.0568 | 0 | 0 | 0 | 0 | 0 | 0 | 0 | 102.8362 | 0.50187 | 0 | 0.53038 | 0.019372 | 0.013647 | 0.013647 | 38.1831 | 0.89204 | 0.043752 | 2.8599 | 2.9036 |  | 0.0096795 | 7.775 | 2.7884 | 5,692 | - | -197 | 1007.9692 | 460.2522 | 16859.9349 | 299993.9303 | 0.23998
2012-07-16 | 5,692 | 0.84658 | 0 | 7.7 | 0 | 0 | 0 | 0 | 0.21692 | 102.5219 | 0.49921 | 0 | 0.53125 | 0 | 0.0068234 | 0.0068234 | 37.311 | 0.8721 | 0.021876 | 2.796 | 2.8179 |  | 0.0096795 | 8.2607 | 2.8741 | 5,692 | - | -198 | 1002.0916 | 460.1538 | 16834.3949 | 293696.4928 | 0.25497
2012-07-17 | 7,746 | 1.1076 | 1.6 | 5.8 | 0.9 | 0 | 0.2 | 0 | 0.94071 | 102.4389 | 0.49768 | 0 | 1.0238 | 0 | 0.0034117 | 0.0034117 | 36.4588 | 0.85218 | 0.010938 | 2.7321 | 2.7431 |  | 3.8244 | 25.0294 | 5.0029 | 7,746 | - | -199 | 996.1391 | 462.1095 | 17345.6915 | 285187.6415 | 0.41715
2012-07-18 | 12,525 | 1.2921 | 0 | 14.9 | 4.6 | 9.4 | 0 | 0 | 3.4073 | 104.5462 | 0.49728 | 0.0078802 | 1.2921 | 0 | 0.009586 | 0.0017058 | 35.6261 | 0.83272 | 0.0054689 | 2.6697 | 2.6752 |  | 45.355 | 97.0188 | 9.8498 | 12,525 | - | -200 | 990.1187 | 468.8441 | 19164.9852 | 271727.2722 | 0.61844
2012-07-19 | 6,963 | 0.79901 | 0 | 5 | 4.9 | 0 | 6.3 | 2 | 1.0306 | 104.6993 | 0.50751 | 0 | 0.79901 | 0.078469 | 0.004793 | 0.004793 | 34.8909 | 0.8137 | 0.015366 | 2.6087 | 2.6241 |  | 1.375 | 18.826 | 4.3389 | 6,963 | - | -201 | 984.0473 | 470.0167 | 19491.0285 | 264227.4753 | 0.3883
2012-07-20 | 6,043 | 1.2725 | 0 | 0 | 0 | 0 | 0.2 | 0 | 0.014485 | 103.9735 | 0.50825 | 0 | 0.65387 | 0.086367 | 0.0023965 | 0.0023965 | 34.1803 | 0.79691 | 0.0076832 | 2.5549 | 2.5626 |  | 0.063815 | 12.1133 | 3.4804 | 6,043 | - | -202 | 977.9144 | 470.2693 | 19561.6277 | 257703.4988 | 0.33171
2012-07-21 | 5,866 | 1.2382 | 0 | 0 | 0.4 | 0 | 0.1 | 0 | 0.034259 | 103.3167 | 0.50473 | 0 | 0.64194 | 0.049138 | 0.0011983 | 0.0011983 | 33.4488 | 0.78068 | 0.0038416 | 2.5029 | 2.5067 |  | 0.0057177 | 11.2848 | 3.3593 | 5,866 | - | -203 | 971.7255 | 470.3449 | 19582.785 | 251382.5216 | 0.32795
2012-07-22 | 5,692 | 1.619 | 0 | 0 | 0 | 0 | 0 | 0 | 0 | 102.4889 | 0.50154 | 0 | 0.81197 | 0.015885 | 0.00059913 | 0.00059913 | 32.7007 | 0.76397 | 0.0019208 | 2.4493 | 2.4512 |  | 0.0096795 | 10.5026 | 3.2408 | 5,692 | - | -204 | 965.4812 | 470.2465 | 19555.2591 | 245257.3988 | 0.32417
2012-07-23 | 5,692 | 1.713 | 0 | 0 | 0 | 0 | 0 | 0 | 0 | 101.6366 | 0.49752 | 0 | 0.85227 | 0 | 0.00029956 | 0.00029956 | 31.9538 | 0.74689 | 0.0009604 | 2.3945 | 2.3955 |  | 0.0096795 | 10.867 | 3.2965 | 5,692 | - | -205 | 959.1812 | 470.1482 | 19527.7525 | 239153.3008 | 0.33541
2012-07-24 | 5,521 | 1.6682 | 0 | 0 | 0 | 0 | 0 | 0 | 0 | 100.8136 | 0.49338 | 0 | 0.82303 | 0 | 0.00014978 | 0.00014978 | 31.224 | 0.72983 | 0.0004802 | 2.3398 | 2.3403 |  | 0.072568 | 10.1167 | 3.1807 | 5,521 | - | -206 | 952.826 | 469.8788 | 19452.5365 | 233237.9889 | 0.3319
2012-07-25 | 5,521 | 2.8538 | 0 | 0 | 0 | 0 | 0 | 0 | 0 | 99.417 | 0.48939 | 0 | 1.3966 | 0 | 7.4891e-05 | 7.4891e-05 | 30.5108 | 0.71316 | 0.0002401 | 2.2864 | 2.2866 |  | 0.072568 | 10.4611 | 3.2344 | 5,521 | - | -207 | 946.4171 | 469.6094 | 19377.4657 | 227345.557 | 0.3432
2012-07-26 | 5,352 | 2.3426 | 0 | 0 | 0 | 0 | 0.2 | 0 | 0.014485 | 98.2934 | 0.48261 | 0 | 1.138 | 0 | 3.7445e-05 | 3.7445e-05 | 29.814 | 0.69687 | 0.00012005 | 2.2342 | 2.2343 |  | 0.19218 | 9.7201 | 3.1177 | 5,352 | - | -208 | 939.9558 | 469.171 | 19255.609 | 221638.341 | 0.33934
2012-07-27 | 5,352 | 2.2907 | 0 | 0 | 0 | 0 | 0 | 0 | 0 | 97.2004 | 0.47715 | 0 | 1.093 | 0 | 1.8723e-05 | 1.8723e-05 | 29.133 | 0.68095 | 6.0025e-05 | 2.1831 | 2.1832 |  | 0.19218 | 10.0413 | 3.1688 | 5,352 | - | -209 | 933.4435 | 468.7326 | 19134.1367 | 215956.1892 | 0.35056
2012-07-28 | 5,186 | 1.1879 | 0 | 0 | 0 | 0 | 0.1 | 0 | 0.0072425 | 96.6433 | 0.47185 | 0 | 0.56432 | 0 | 9.3613e-06 | 9.3613e-06 | 28.4676 | 0.6654 | 3.0013e-05 | 2.1333 | 2.1333 |  | 0.36528 | 9.3189 | 3.0527 | 5,186 | - | -210 | 926.8813 | 468.1282 | 18967.2975 | 210454.3384 | 0.3465
2012-07-29 | 5,186 | 2.2601 | 0 | 0 | 0 | 0 | 0 | 0 | 0 | 95.583 | 0.46914 | 0 | 1.0603 | 0 | 4.6807e-06 | 4.6807e-06 | 27.8174 | 0.6502 | 1.5006e-05 | 2.0846 | 2.0846 |  | 0.36528 | 9.6189 | 3.1014 | 5,186 | - | -211 | 920.2703 | 467.5238 | 18801.1889 | 204979.3439 | 0.35765
2012-07-30 | 5,023 | 1.2533 | 0 | 0 | 0 | 0 | 0.2 | 0 | 0.014485 | 95.0082 | 0.464 | 0 | 0.5893 | 0 | 2.3403e-06 | 2.3403e-06 | 27.1821 | 0.63535 | 7.5031e-06 | 2.0369 | 2.037 |  | 0.58888 | 8.9165 | 2.986 | 5,023 | - | -212 | 913.6117 | 466.7565 | 18591.3342 | 199679.6114 | 0.3534
2012-07-31 | 5,866 | 1.4143 | 0 | 0 | 0 | 0 | 0.1 | 0 | 0.0072425 | 94.3593 | 0.4612 | 0 | 0.65616 | 0 | 1.1702e-06 | 1.1702e-06 | 26.5612 | 0.62084 | 3.7516e-06 | 1.9904 | 1.9904 |  | 0.0057177 | 15.0201 | 3.8756 | 5,866 | - | -213 | 906.9066 | 466.8321 | 18611.9602 | 193665.5832 | 0.4365
2012-08-01 | 7,546 | 0.93318 | 0 | 0 | 0 | 0 | 0 | 0 | 0 | 93.9318 | 0.45805 | 0 | 0.42745 | 0 | 5.8508e-07 | 5.8508e-07 | 25.9546 | 0.60666 | 1.8758e-06 | 1.945 | 1.945 |  | 3.0822 | 31.3716 | 5.601 | 7,546 | - | -214 | 900.156 | 468.5877 | 19094.0644 | 186251.2238 | 0.55094
2012-08-02 | 5,521 | 2.1532 | 0 | 0 | 0 | 0 | 0.1 | 0 | 0.0072425 | 92.9533 | 0.45598 | 0 | 0.98575 | 0 | 2.9254e-07 | 2.9254e-07 | 25.3618 | 0.5928 | 9.3789e-07 | 1.9005 | 1.9005 |  | 0.072568 | 13.1077 | 3.6205 | 5,521 | - | -215 | 893.361 | 468.3183 | 19019.6891 | 180661.3111 | 0.43002
2012-08-03 | 5,186 | 2.2026 | 0 | 0 | 0 | 0 | 0 | 0 | 0 | 91.9595 | 0.45123 | 0 | 0.99387 | 0 | 1.4627e-07 | 1.4627e-07 | 24.7825 | 0.57926 | 4.6895e-07 | 1.8571 | 1.8571 |  | 0.36528 | 11.0814 | 3.3289 | 5,186 | - | -216 | 886.5226 | 467.7139 | 18853.3507 | 175400.7225 | 0.41203
2012-08-04 | 5,186 | 2.2444 | 0 | 0 | 0 | 0 | 0 | 0 | 0 | 90.9575 | 0.44641 | 0 | 1.0019 | 0 | 7.3135e-08 | 7.3135e-08 | 24.2165 | 0.56603 | 2.3447e-07 | 1.8147 | 1.8147 |  | 0.36528 | 11.3656 | 3.3713 | 5,186 | - | -217 | 879.6418 | 467.1095 | 18687.7429 | 170182.8613 | 0.4226
2012-08-05 | 5,023 | 1.172 | 0 | 0 | 0 | 0 | 0 | 0 | 0 | 90.4401 | 0.44154 | 0 | 0.51748 | 0 | 3.6568e-08 | 3.6568e-08 | 23.6634 | 0.5531 | 1.1724e-07 | 1.7733 | 1.7733 |  | 0.58888 | 10.5608 | 3.2497 | 5,023 | - | -218 | 872.7195 | 466.3422 | 18478.5241 | 165142.5646 | 0.41857
2012-08-06 | 5,023 | 1.1788 | 0 | 0 | 0 | 0 | 0 | 0 | 0 | 89.9225 | 0.43903 | 0 | 0.51755 | 0 | 1.8284e-08 | 1.8284e-08 | 23.1229 | 0.54047 | 5.8618e-08 | 1.7328 | 1.7328 |  | 0.58888 | 10.8257 | 3.2902 | 5,023 | - | -219 | 865.7567 | 465.5748 | 18270.483 | 160145.6155 | 0.42907
2012-08-07 | 5,023 | 1.0885 | 0 | 0 | 0 | 0 | 0 | 0 | 0 | 89.4474 | 0.43652 | 0 | 0.47513 | 0 | 9.1419e-09 | 9.1419e-09 | 22.5948 | 0.52813 | 2.9309e-08 | 1.6932 | 1.6932 |  | 0.58888 | 11.0877 | 3.3298 | 5,023 | - | -220 | 858.7544 | 464.8074 | 18063.6196 | 155194.2486 | 0.43945
2012-08-08 | 4,862 | 1.1772 | 0 | 0 | 0 | 0 | 0.2 | 0 | 0.014485 | 88.9425 | 0.43421 | 0 | 0.51935 | 0 | 4.571e-09 | 4.571e-09 | 22.0787 | 0.51607 | 1.4655e-08 | 1.6545 | 1.6545 |  | 0.8619 | 10.288 | 3.2075 | 4,862 | - | -221 | 851.7134 | 463.879 | 17814.9299 | 150415.5019 | 0.43521
2012-08-09 | 4,862 | 1.6092 | 0 | 0 | 0 | 0 | 0 | 0 | 0 | 88.2477 | 0.43176 | 0 | 0.69478 | 0 | 2.2855e-09 | 2.2855e-09 | 21.5744 | 0.50428 | 7.3273e-09 | 1.6167 | 1.6167 |  | 0.8619 | 10.5318 | 3.2453 | 4,862 | - | -222 | 844.6346 | 462.9506 | 17567.9641 | 145682.6355 | 0.44553
2012-08-10 | 4,862 | 2.5125 | 0 | 0 | 0 | 0 | 0 | 0 | 0 | 87.1714 | 0.42839 | 0 | 1.0763 | 0 | 1.1427e-09 | 1.1427e-09 | 21.0817 | 0.49276 | 3.6636e-09 | 1.5798 | 1.5798 |  | 0.8619 | 10.7728 | 3.2822 | 4,862 | - | -223 | 837.5188 | 462.0222 | 17322.722 | 140997.692 | 0.45572
2012-08-11 | 4,704 | 2.2815 | 0 | 0 | 0 | 0 | 0 | 0 | 0 | 86.206 | 0.42316 | 0 | 0.96543 | 0 | 5.7137e-10 | 5.7137e-10 | 20.6002 | 0.48151 | 1.8318e-09 | 1.5437 | 1.5437 |  | 1.1802 | 9.9874 | 3.1603 | 4,704 | - | -224 | 830.367 | 460.9358 | 17037.9314 | 136479.3805 | 0.45135
2012-08-12 | 4,704 | 2.5872 | 0 | 0 | 0 | 0 | 0 | 0 | 0 | 85.1233 | 0.41848 | 0 | 1.0827 | 0 | 2.8569e-10 | 2.8569e-10 | 20.1296 | 0.47051 | 9.1591e-10 | 1.5085 | 1.5085 |  | 1.1802 | 10.2115 | 3.1955 | 4,704 | - | -225 | 823.1799 | 459.8495 | 16755.5013 | 132009.0257 | 0.46148
2012-08-13 | 4,704 | 2.3224 | 0 | 0 | 0 | 0 | 0 | 0 | 0 | 84.1636 | 0.41322 | 0 | 0.95967 | 0 | 1.4284e-10 | 1.4284e-10 | 19.6699 | 0.45976 | 4.5796e-10 | 1.474 | 1.474 |  | 1.1802 | 10.4329 | 3.23 | 4,704 | - | -226 | 815.9584 | 458.7631 | 16475.4317 | 127588.4936 | 0.47149
2012-08-14 | 4,704 | 1.2056 | 0 | 0 | 0 | 0 | 0 | 1.3 | 0.06664 | 83.6983 | 0.40856 | 0 | 0.53199 | 0 | 7.1421e-11 | 7.1421e-11 | 19.2206 | 0.44926 | 2.2898e-10 | 1.4403 | 1.4403 |  | 1.1802 | 10.6515 | 3.2637 | 4,704 | - | -227 | 808.7032 | 457.6767 | 16197.7225 | 123219.605 | 0.48137
2012-08-15 | 4,704 | 1.04 | 3.5 | 0.4 | 0 | 5.6 | 0.5 | 1.9 | 3.2753 | 85.9287 | 0.4063 | 0.0048844 | 1.04 | 0 | 0.0048844 | 3.5711e-11 | 18.7816 | 0.439 | 1.1449e-10 | 1.4074 | 1.4074 |  | 1.1802 | 10.8673 | 3.2966 | 4,704 | - | -228 | 801.4151 | 456.5903 | 15922.3738 | 118904.1361 | 0.49112
2012-08-16 | 4,704 | 1.4394 | 0 | 9.3 | 0 | 0.2 | 0.2 | 0 | 0.33343 | 85.4674 | 0.41713 | 0 | 0.79478 | 0 | 0.0024422 | 0.0024422 | 18.3526 | 0.42897 | 0.0078297 | 1.3753 | 1.3831 |  | 1.1802 | 11.0282 | 3.3209 | 4,704 | - | -229 | 794.1027 | 455.5039 | 15649.3856 | 114649.1221 | 0.49839
2012-08-17 | 4,548 | 1.5018 | 0 | 0 | 0 | 0 | 0.1 | 0 | 0.0072425 | 84.8473 | 0.41489 | 0 | 0.62731 | 0 | 0.0012211 | 0.0012211 | 17.9335 | 0.41918 | 0.0039148 | 1.3439 | 1.3478 |  | 1.5435 | 10.2413 | 3.2002 | 4,548 | - | -230 | 786.7549 | 454.2615 | 15340.0907 | 110551.8667 | 0.49512
2012-08-18 | 4,548 | 1.2544 | 0 | 0 | 6.8 | 0 | 0.1 | 3.9 | 0.66644 | 84.6051 | 0.41188 | 0 | 0.90862 | 0 | 0.00061054 | 0.00061054 | 17.5239 | 0.4096 | 0.0019574 | 1.3132 | 1.3151 |  | 1.5435 | 10.4513 | 3.2329 | 4,548 | - | -231 | 779.3746 | 453.0192 | 15033.8828 | 106507.8487 | 0.50528
2012-08-19 | 4,395 | 1.9469 | 0 | 0 | 0 | 0 | 0 | 0 | 0 | 83.8055 | 0.4107 | 0 | 0.7996 | 0 | 0.00030527 | 0.00030527 | 17.1236 | 0.40025 | 0.00097871 | 1.2832 | 1.2842 |  | 1.9471 | 9.6772 | 3.1108 | 4,395 | - | -232 | 771.9632 | 451.6238 | 14693.6461 | 102617.3468 | 0.501
2012-08-20 | 4,395 | 2.0807 | 0 | 0 | 0 | 0 | 0 | 0 | 0 | 82.959 | 0.40682 | 0 | 0.8465 | 0 | 0.00015264 | 0.00015264 | 16.7325 | 0.3911 | 0.00048935 | 1.2539 | 1.2544 |  | 1.9471 | 9.8635 | 3.1406 | 4,395 | - | -233 | 764.522 | 450.2284 | 14357.3035 | 98780.4976 | 0.51064
2012-08-21 | 4,395 | 1.8921 | 0 | 0 | 0 | 0 | 0 | 0 | 0 | 82.1971 | 0.40271 | 0 | 0.76196 | 0 | 7.6318e-05 | 7.6318e-05 | 16.3504 | 0.38217 | 0.00024468 | 1.2252 | 1.2255 |  | 1.9471 | 10.0458 | 3.1695 | 4,395 | - | -234 | 757.052 | 448.833 | 14024.8551 | 94998.9456 | 0.52007
2012-08-22 | 4,244 | 3.2159 | 1 | 0 | 0 | 0 | 0 | 0 | 0.43878 | 81.089 | 0.39901 | 0 | 1.5469 | 0 | 3.8159e-05 | 3.8159e-05 | 15.9769 | 0.37344 | 0.00012234 | 1.1973 | 1.1974 |  | 2.3913 | 9.2819 | 3.0466 | 4,244 | - | -235 | 749.5538 | 447.2866 | 13660.9804 | 91365.4744 | 0.51533
2012-08-23 | 4,244 | 2.4596 | 0 | 0 | 0 | 0 | 0 | 0 | 0 | 80.1208 | 0.39364 | 0 | 0.9682 | 0 | 1.908e-05 | 1.908e-05 | 15.612 | 0.36491 | 6.1169e-05 | 1.1699 | 1.17 |  | 2.3913 | 9.4496 | 3.074 | 4,244 | - | -236 | 742.0283 | 445.7402 | 13301.8882 | 87786.6089 | 0.52464
2012-08-24 | 4,244 | 2.6311 | 0 | 0 | 0 | 0 | 0 | 0 | 0 | 79.0974 | 0.38894 | 0 | 1.0233 | 0 | 9.5398e-06 | 9.5398e-06 | 15.2554 | 0.35658 | 3.0585e-05 | 1.1432 | 1.1432 |  | 2.3913 | 9.6148 | 3.1008 | 4,244 | - | -237 | 734.476 | 444.1938 | 12947.5786 | 84263.7128 | 0.53381
2012-08-25 | 4,244 | 2.8328 | 0 | 0 | 0 | 0 | 0 | 0 | 0 | 78.0097 | 0.38397 | 0 | 1.0877 | 0 | 4.7699e-06 | 4.7699e-06 | 14.907 | 0.34843 | 1.5292e-05 | 1.1171 | 1.1171 |  | 2.3913 | 9.7775 | 3.1269 | 4,244 | - | -238 | 726.8975 | 442.6475 | 12598.0517 | 80798.1056 | 0.54285
2012-08-26 | 4,244 | 2.0381 | 0 | 0 | 0 | 0 | 0 | 0 | 0 | 77.2379 | 0.37869 | 0 | 0.77181 | 0 | 2.3849e-06 | 2.3849e-06 | 14.5665 | 0.34048 | 7.6462e-06 | 1.0916 | 1.0916 |  | 2.3913 | 9.9378 | 3.1524 | 4,244 | - | -239 | 719.2936 | 441.1011 | 12253.3073 | 77391.069 | 0.55174
2012-08-27 | 4,244 | 2.0889 | 0 | 0 | 0 | 0 | 0 | 0 | 0 | 76.4547 | 0.37494 | 0 | 0.78321 | 0 | 1.1925e-06 | 1.1925e-06 | 14.2338 | 0.3327 | 3.8231e-06 | 1.0666 | 1.0666 |  | 2.3913 | 10.0956 | 3.1774 | 4,244 | - | -240 | 711.6647 | 439.5547 | 11913.3456 | 74043.8498 | 0.56051
2012-08-28 | 4,244 | 2.1796 | 0 | 0 | 0 | 8.1 | 0.9 | 0 | 2.3719 | 76.647 | 0.37114 | 0 | 2.1796 | 0 | 5.9623e-07 | 5.9623e-07 | 13.9087 | 0.3251 | 1.9115e-06 | 1.0423 | 1.0423 |  | 2.3913 | 10.251 | 3.2017 | 4,244 | - | -241 | 704.0114 | 438.0083 | 11578.1665 | 70757.662 | 0.56914
2012-08-29 | 4,395 | 1.1656 | 0 | 0 | 1.7 | 0 | 0 | 12.5 | 0.75559 | 76.4944 | 0.37207 | 0 | 0.90816 | 0 | 2.9812e-07 | 2.9812e-07 | 13.591 | 0.31768 | 9.5577e-07 | 1.0185 | 1.0185 |  | 1.9471 | 11.4009 | 3.3765 | 4,395 | - | -242 | 696.3344 | 436.6129 | 11279.8216 | 67455.2294 | 0.59023
2012-08-30 | 4,548 | 1.593 | 0 | 6.6 | 0 | 0 | 0 | 0 | 0.18593 | 75.9719 | 0.37133 | 0 | 0.70843 | 0 | 1.4906e-07 | 1.4906e-07 | 13.2806 | 0.31042 | 4.7788e-07 | 0.99521 | 0.99521 |  | 1.5435 | 12.6223 | 3.5528 | 4,548 | - | -243 | 688.634 | 435.3705 | 11017.4664 | 64142.4029 | 0.61024
2012-08-31 | 4,548 | 1.9425 | 0 | 0 | 0 | 0 | 0 | 0 | 0 | 75.2555 | 0.3688 | 0 | 0.71639 | 0 | 7.4529e-08 | 7.4529e-08 | 12.9773 | 0.30333 | 2.3894e-07 | 0.97248 | 0.97248 |  | 1.5435 | 12.7843 | 3.5755 | 4,548 | - | -244 | 680.911 | 434.1282 | 10758.1983 | 60901.7668 | 0.61807
2012-09-01 | 4,395 | 2.5699 | 0 | 0 | 0 | 0 | 0.1 | 0 | 0.0072425 | 74.3193 | 0.36532 | 0 | 0.94343 | 0 | 3.7265e-08 | 3.7265e-08 | 12.6809 | 0.2964 | 1.1947e-07 | 0.95027 | 0.95027 |  | 1.9471 | 11.8662 | 3.4447 | 4,395 | - | -245 | 673.1657 | 432.7328 | 10470.682 | 57808.0034 | 0.61432
2012-09-02 | 4,244 | 1.9843 | 0 | 0 | 0 | 0 | 0 | 0 | 0 | 73.6035 | 0.36077 | 0 | 0.71587 | 0 | 1.8632e-08 | 1.8632e-08 | 12.3912 | 0.28963 | 5.9736e-08 | 0.92856 | 0.92856 |  | 2.3913 | 10.9921 | 3.3154 | 4,244 | - | -246 | 665.3987 | 431.1864 | 10156.6015 | 54855.4307 | 0.61028
2012-09-03 | 4,096 | 2.0568 | 0 | 0 | 0 | 0 | 0 | 0 | 0 | 72.8686 | 0.3573 | 0 | 0.7349 | 0 | 9.3162e-09 | 9.3162e-09 | 12.1082 | 0.28302 | 2.9868e-08 | 0.90736 | 0.90736 |  | 2.8709 | 10.1674 | 3.1886 | 4,096 | - | -247 | 657.6106 | 429.492 | 9817.9524 | 52038.0804 | 0.60603
2012-09-04 | 5,186 | 1.3782 | 0 | 0 | 0 | 0.6 | 0 | 0 | 0.17087 | 72.4415 | 0.35373 | 0 | 0.59795 | 0 | 4.6581e-09 | 4.6581e-09 | 11.8317 | 0.27655 | 1.4934e-08 | 0.88663 | 0.88663 |  | 0.36528 | 18.4846 | 4.2994 | 5,186 | - | -248 | 649.8017 | 428.8876 | 9698.5461 | 48803.0159 | 0.6873
2012-09-05 | 5,186 | 2.6969 | 0 | 3 | 0 | 0 | 0 | 0 | 0.084513 | 71.5228 | 0.35166 | 0 | 1.0032 | 0 | 2.329e-09 | 2.329e-09 | 11.5614 | 0.27024 | 7.467e-09 | 0.86638 | 0.86638 |  | 0.36528 | 18.6591 | 4.3196 | 5,186 | - | -249 | 641.9725 | 428.2832 | 9579.8703 | 45663.1066 | 0.69379
2012-09-06 | 4,244 | 3.5325 | 0 | 0 | 0 | 0 | 0.1 | 0 | 0.0072425 | 70.2989 | 0.3472 | 0 | 1.2312 | 0 | 1.1645e-09 | 1.1645e-09 | 11.2974 | 0.26406 | 3.7335e-09 | 0.84659 | 0.84659 |  | 2.3913 | 11.5424 | 3.3974 | 4,244 | - | -250 | 634.1236 | 426.7368 | 9279.5512 | 43009.2503 | 0.64083
2012-09-07 | 4,244 | 3.4498 | 0 | 0 | 0 | 0 | 0 | 0 | 0 | 69.1216 | 0.34126 | 0 | 1.1773 | 0 | 5.8226e-10 | 5.8226e-10 | 11.0393 | 0.25803 | 1.8667e-09 | 0.82726 | 0.82726 |  | 2.3913 | 11.6741 | 3.4167 | 4,244 | - | -251 | 626.2553 | 425.1905 | 8984.0148 | 40427.0625 | 0.64815
2012-09-08 | 3,951 | 4.4772 | 0 | 0 | 0 | 0 | 0 | 0 | 0 | 67.6193 | 0.33554 | 0 | 1.5023 | 0 | 2.9113e-10 | 2.9113e-10 | 10.7872 | 0.25214 | 9.3337e-10 | 0.80836 | 0.80836 |  | 3.3833 | 9.8762 | 3.1426 | 3,951 | - | -252 | 618.3681 | 423.3511 | 8638.7095 | 38031.6427 | 0.63267
2012-09-09 | 3,951 | 4.0202 | 0 | 0 | 0 | 0 | 0 | 0 | 0 | 66.2997 | 0.32825 | 0 | 1.3196 | 0 | 1.4557e-10 | 1.4557e-10 | 10.5408 | 0.24638 | 4.6668e-10 | 0.7899 | 0.7899 |  | 3.3833 | 9.9926 | 3.1611 | 3,951 | - | -253 | 610.4625 | 421.5117 | 8300.1709 | 35702.3969 | 0.64012
2012-09-10 | 3,808 | 3.4106 | 0 | 0 | 0 | 0 | 0 | 0 | 0 | 65.202 | 0.32184 | 0 | 1.0977 | 0 | 7.2783e-11 | 7.2783e-11 | 10.3001 | 0.24075 | 2.3334e-10 | 0.77186 | 0.77186 |  | 3.9298 | 9.2182 | 3.0361 | 3,808 | - | -254 | 602.5388 | 419.5293 | 7942.8893 | 33492.4716 | 0.6357
2012-09-11 | 3,808 | 2.8831 | 0 | 0 | 0 | 0 | 0 | 0 | 0 | 64.2894 | 0.31651 | 0 | 0.91255 | 0 | 3.6391e-11 | 3.6391e-11 | 10.0648 | 0.23525 | 1.1667e-10 | 0.75423 | 0.75423 |  | 3.9298 | 9.3255 | 3.0538 | 3,808 | - | -255 | 594.5975 | 417.5469 | 7593.4675 | 31346.9014 | 0.6431
2012-09-12 | 3,808 | 1.9782 | 0 | 0 | 0 | 0 | 0 | 0 | 0 | 63.6721 | 0.31208 | 0 | 0.61736 | 0 | 1.8196e-11 | 1.8196e-11 | 9.8349 | 0.22988 | 5.8336e-11 | 0.737 | 0.737 |  | 3.9298 | 9.431 | 3.071 | 3,808 | - | -256 | 586.639 | 415.5645 | 7251.9053 | 29266.4544 | 0.65038
2012-09-13 | 3,808 | 1.7794 | 0.4 | 0 | 0 | 0 | 0 | 0 | 0.17551 | 63.1763 | 0.30909 | 0 | 0.67126 | 0 | 9.0978e-12 | 9.0978e-12 | 9.6103 | 0.22463 | 2.9168e-11 | 0.72017 | 0.72017 |  | 3.9298 | 9.5347 | 3.0878 | 3,808 | - | -257 | 578.6636 | 413.5822 | 6918.2029 | 27251.8781 | 0.65753
2012-09-14 | 4,096 | 1.974 | 0 | 0 | 0 | 0 | 0 | 0 | 0 | 62.5709 | 0.30668 | 0 | 0.60539 | 0 | 4.5489e-12 | 4.5489e-12 | 9.3908 | 0.2195 | 1.4584e-11 | 0.70372 | 0.70372 |  | 2.8709 | 11.5076 | 3.3923 | 4,096 | - | -258 | 570.6718 | 411.8878 | 6639.2105 | 25212.3576 | 0.6859
2012-09-15 | 3,951 | 2.8203 | 0 | 1.4 | 0 | 0 | 0 | 0 | 0.039439 | 61.7263 | 0.30374 | 0 | 0.8841 | 0 | 2.2745e-12 | 2.2745e-12 | 9.1763 | 0.21449 | 7.2919e-12 | 0.68765 | 0.68765 |  | 3.3833 | 10.6495 | 3.2634 | 3,951 | - | -259 | 562.6639 | 410.0484 | 6342.8427 | 23291.4884 | 0.6822
2012-09-16 | 3,951 | 5.2956 | 0 | 0 | 0 | 0 | 0 | 0 | 0 | 60.1395 | 0.29964 | 0 | 1.5868 | 0 | 1.1372e-12 | 1.1372e-12 | 8.9667 | 0.20959 | 3.646e-12 | 0.67194 | 0.67194 |  | 3.3833 | 10.7522 | 3.2791 | 3,951 | - | -260 | 554.6403 | 408.209 | 6053.2416 | 21442.1202 | 0.68879
2012-09-17 | 3,668 | 5.7858 | 0 | 0 | 0 | 0 | 0 | 0 | 0 | 58.4504 | 0.29194 | 0 | 1.6891 | 0 | 5.6861e-13 | 5.6861e-13 | 8.7619 | 0.2048 | 1.823e-12 | 0.65659 | 0.65659 |  | 4.5045 | 9.0686 | 3.0114 | 3,668 | - | -261 | 546.6013 | 406.0866 | 5727.4922 | 19744.3875 | 0.67403
2012-09-18 | 3,668 | 7.1578 | 0 | 0 | 0 | 0 | 0 | 0 | 0 | 56.4194 | 0.28374 | 0 | 2.031 | 0 | 2.8431e-13 | 2.8431e-13 | 8.5618 | 0.20012 | 9.1149e-13 | 0.6416 | 0.6416 |  | 4.5045 | 9.1591 | 3.0264 | 3,668 | - | -262 | 538.5474 | 403.9642 | 5410.7517 | 18112.6294 | 0.68076
2012-09-19 | 3,668 | 7.5583 | 0 | 0 | 0 | 0 | 0 | 0 | 0 | 54.3494 | 0.27388 | 0 | 2.0701 | 0 | 1.4215e-13 | 1.4215e-13 | 8.3663 | 0.19555 | 4.5575e-13 | 0.62694 | 0.62694 |  | 4.5045 | 9.248 | 3.0411 | 3,668 | - | -263 | 530.4788 | 401.8418 | 5103.0203 | 16547.4676 | 0.68737
2012-09-20 | 3.53 | 1.1448 | 0 | 0 | 0 | 0 | 0 | 0 | 0 | 54.0473 | 0.26383 | 0 | 0.30204 | 0 | 7.1077e-14 | 7.1077e-14 | 8.1752 | 0.19109 | 2.2787e-13 | 0.61262 | 0.61262 |  | 5.1093 | 8.5111 | 2.9174 | 3.53 | - | -264 | 522.3959 | 399.5815 | 4785.1865 | 15083.3848 | 0.68302
2012-09-21 | 3,808 | 2.9531 | 0 | 0.1 | 0 | 0.2 | 0 | 0 | 0.059772 | 53.2882 | 0.26237 | 0 | 0.81889 | 0 | 3.5538e-14 | 3.5538e-14 | 7.9885 | 0.18672 | 1.1394e-13 | 0.59863 | 0.59863 |  | 3.9298 | 10.3 | 3.2094 | 3,808 | - | -265 | 514.299 | 397.5991 | 4514.8533 | 13618.8695 | 0.71031
2012-09-22 | 4,096 | 1.421 | 12.9 | 26.6 | 13.3 | 11.8 | 6.7 | 16.1 | 11.9788 | 63.292 | 0.25868 | 0.55396 | 1.421 | 0 | 0.55396 | 1.7769e-14 | 7.806 | 0.18246 | 5.6968e-14 | 0.58496 | 0.58496 |  | 2.8709 | 12.3274 | 3.511 | 4,096 | - | -266 | 506.1884 | 395.9047 | 4290.0238 | 12162.4986 | 0.73477
2012-09-23 | 4,096 | 0.94995 | 0 | 6.4 | 0 | 0 | 0 | 0 | 0.18029 | 63.0556 | 0.30724 | 0 | 0.41676 | 0 | 0.27698 | 0.27698 | 7.6277 | 0.17829 | 0.888 | 0.5716 | 1.4596 |  | 2.8709 | 6.9506 | 2.6364 | 4,096 | - | -267 | 498.9525 | 394.2103 | 4070.9362 | 10970.9218 | 0.41429
2012-09-24 | 3,951 | 3.3286 | 19.2 | 1.3 | 0 | 0 | 0 | 0 | 8.4611 | 67.9495 | 0.30609 | 0.23864 | 3.3286 | 0 | 0.37713 | 0.13849 | 7.4535 | 0.17422 | 0.444 | 0.55854 | 1.0025 |  | 3.3833 | 8.6934 | 2.9485 | 3,951 | - | -268 | 491.2595 | 392.3709 | 3839.5998 | 9778.9474 | 0.5569
2012-09-25 | 3,808 | 4.9967 | 0 | 0 | 0 | 0 | 0 | 0 | 0 | 66.3013 | 0.32985 | 0 | 1.6482 | 0 | 0.18857 | 0.18857 | 7.2833 | 0.17024 | 0.60455 | 0.54579 | 1.1503 |  | 3.9298 | 7.0632 | 2.6577 | 3,808 | - | -269 | 483.7143 | 390.3885 | 3597.8547 | 8709.6942 | 0.48709
2012-09-26 | 5,186 | 1.1047 | 0 | 24.6 | 33.1 | 18.8 | 35.3 | 15.1 | 11.613 | 76.2515 | 0.32185 | 0.55807 | 1.1047 | 0 | 0.65235 | 0.094283 | 7.1169 | 0.16635 | 0.30227 | 0.53332 | 0.83559 |  | 0.36528 | 18.926 | 4.3504 | 5,186 | - | -270 | 475.8543 | 389.7842 | 3525.7154 | 7408.0766 | 0.70371
2012-09-27 | 5,866 | 1.1151 | 4.4 | 7.5 | 0 | 4.2 | 0.1 | 0 | 3.3452 | 78.4762 | 0.37015 | 0.0054701 | 1.1151 | 0 | 0.33165 | 0.32618 | 6.9544 | 0.16255 | 1.0457 | 0.52114 | 1.5669 |  | 0.0057177 | 18.4825 | 4.2991 | 5,866 | - | -271 | 468.7257 | 389.8598 | 3534.7009 | 6219.8301 | 0.53713
2012-09-28 | 4,862 | 1.7557 | 0 | 0 | 0 | 0 | 0 | 0 | 0 | 77.8073 | 0.38095 | 0 | 0.66883 | 0 | 0.16582 | 0.16582 | 6.7955 | 0.15884 | 0.53163 | 0.50924 | 1.0409 |  | 0.8619 | 14.601 | 3.8211 | 4,862 | - | -272 | 461.071 | 388.9314 | 3425.1716 | 5204.1242 | 0.61767
2012-09-29 | 3,951 | 1.8932 | 0 | 0 | 0 | 0 | 0 | 0 | 0 | 77.0923 | 0.37771 | 0 | 0.71509 | 0 | 0.082912 | 0.082912 | 6.6403 | 0.15521 | 0.26582 | 0.49761 | 0.76342 |  | 3.3833 | 10.1607 | 3.1876 | 3,951 | - | -273 | 453.1389 | 387.092 | 3213.2551 | 4362.1911 | 0.65089
2012-09-30 | 3,951 | 2.4544 | 0 | 0 | 0 | 0 | 0 | 0 | 0 | 76.1737 | 0.37423 | 0 | 0.91853 | 0 | 0.041456 | 0.041456 | 6.4886 | 0.15166 | 0.13291 | 0.48624 | 0.61915 |  | 3.3833 | 11.1012 | 3.3319 | 3,951 | - | -274 | 445.0625 | 385.2526 | 3008.1053 | 3577.2219 | 0.71114
2012-10-01 | 3,668 | 3.7241 | 0 | 0 | 0 | 0 | 0 | 0 | 0 | 74.7967 | 0.36978 | 0 | 1.3771 | 0 | 0.020728 | 0.020728 | 6.3404 | 0.1482 | 0.066454 | 0.47513 | 0.54159 |  | 4.5045 | 9.7744 | 3.1264 | 3,668 | - | -275 | 436.9085 | 383.1302 | 2779.8004 | 2892.1075 | 0.7265
2012-10-02 | 3,668 | 4.1626 | 0 | 0 | 0 | 0 | 0 | 0 | 0 | 73.2852 | 0.36309 | 0 | 1.5114 | 0 | 0.010364 | 0.010364 | 6.1956 | 0.14482 | 0.033227 | 0.46428 | 0.49751 |  | 4.5045 | 10.052 | 3.1705 | 3,668 | - | -276 | 428.7105 | 381.0078 | 2560.5045 | 2275.5452 | 0.74713
2012-10-03 | 3.53 | 4.559 | 0 | 0 | 0 | 0 | 0 | 0 | 0 | 71.6634 | 0.35575 | 0 | 1.6219 | 0 | 0.005182 | 0.005182 | 6.0541 | 0.14151 | 0.016614 | 0.45368 | 0.47029 |  | 5.1093 | 9.3618 | 3.0597 | 3.53 | - | -277 | 420.4853 | 378.7475 | 2336.8564 | 1742.0452 | 0.7513
2012-10-04 | 3.53 | 5.574 | 0 | 0 | 0 | 0 | 0 | 0 | 0 | 69.7243 | 0.34788 | 0 | 1.9391 | 0 | 0.002591 | 0.002591 | 5.9158 | 0.13828 | 0.0083068 | 0.44332 | 0.45162 |  | 5.1093 | 9.4764 | 3.0784 | 3.53 | - | -278 | 412.2414 | 376.4871 | 2123.4271 | 1278.3689 | 0.76049
2012-10-05 | 3.53 | 3.6263 | 0 | 0 | 0 | 0 | 0 | 0 | 0 | 68.4969 | 0.33847 | 0 | 1.2274 | 0 | 0.0012955 | 0.0012955 | 5.7807 | 0.13512 | 0.0041534 | 0.43319 | 0.43734 |  | 5.1093 | 9.5645 | 3.0927 | 3.53 | - | -279 | 403.9832 | 374.2267 | 1920.2164 | 885.4479 | 0.76756
2012-10-06 | 3,668 | 4.5517 | 0 | 0 | 0 | 0 | 0 | 0 | 0 | 66.9834 | 0.33251 | 0 | 1.5135 | 0 | 0.00064775 | 0.00064775 | 5.6487 | 0.13203 | 0.0020767 | 0.4233 | 0.42537 |  | 4.5045 | 10.5146 | 3.2426 | 3,668 | - | -280 | 395.713 | 372.1043 | 1738.7139 | 557.3706 | 0.78151
2012-10-07 | 3,668 | 5.254 | 0 | 0 | 0 | 0 | 0 | 0 | 0 | 65.275 | 0.32516 | 0 | 1.7084 | 0 | 0.00032387 | 0.00032387 | 5.5197 | 0.12902 | 0.0010383 | 0.41363 | 0.41467 |  | 4.5045 | 10.5842 | 3.2533 | 3,668 | - | -281 | 387.4321 | 369.9819 | 1566.2205 | 304.5099 | 0.78668
2012-10-08 | 3,395 | 5.8214 | 0 | 0 | 0 | 0 | 0 | 0 | 0 | 63.4304 | 0.31687 | 0 | 1.8446 | 0 | 0.00016194 | 0.00016194 | 5.3936 | 0.12607 | 0.00051917 | 0.40418 | 0.4047 |  | 5.7379 | 8.9419 | 2.9903 | 3,395 | - | -282 | 379.1413 | 367.5865 | 1382.3613 | 133.5125 | 0.7758
2012-10-09 | 3,395 | 6.4201 | 0 | 0 | 0 | 0 | 0 | 0 | 0 | 61.4535 | 0.30791 | 0 | 1.9768 | 0 | 8.0968e-05 | 8.0968e-05 | 5.2704 | 0.12319 | 0.00025959 | 0.39495 | 0.39521 |  | 5.7379 | 8.9987 | 2.9998 | 3,395 | - | -283 | 370.841 | 365.1912 | 1209.9778 | 31.9204 | 0.78073
2012-10-10 | 3,395 | 6.6092 | 0 | 0 | 0 | 0 | 0 | 0 | 0 | 59.4819 | 0.29832 | 0 | 1.9717 | 0 | 4.0484e-05 | 4.0484e-05 | 5.15 | 0.12038 | 0.00012979 | 0.38593 | 0.38606 |  | 5.7379 | 9.0537 | 3.0089 | 3,395 | - | -284 | 362.5315 | 362.7958 | 1049.07 | 0.069842 | 0.7855
2012-10-11 | 3,262 | 6.5623 | 0 | 0 | 0 | 0 | 0 | 0 | 0 | 57.587 | 0.28875 | 0 | 1.8949 | 0 | 2.0242e-05 | 2.0242e-05 | 5.0324 | 0.11763 | 6.4897e-05 | 0.37711 | 0.37718 |  | 6.3927 | 8.3222 | 2.8848 | 3,262 | - | -285 | 354.2131 | 360.2674 | 891.6773 | 36.6539 | 0.78211
2012-10-12 | 3.53 | 1.3354 | 0 | 14.7 | 30.3 | 14.7 | 5.7 | 11.9 | 7.6696 | 63.7473 | 0.27955 | 0.17401 | 1.3354 | 0 | 0.17402 | 1.0121e-05 | 4.9175 | 0.11494 | 3.2448e-05 | 0.3685 | 0.36853 |  | 5.1093 | 9.9949 | 3.1615 | 3.53 | - | -286 | 345.8861 | 358.007 | 761.7921 | 146.9154 | 0.8021
2012-10-13 | 5,186 | 0.90785 | 0 | 28.8 | 22.1 | 27.5 | 27.1 | 34.6 | 13.8717 | 75.8693 | 0.30945 | 0.84176 | 0.90785 | 0 | 0.92877 | 0.08701 | 4.8052 | 0.11232 | 0.27896 | 0.36008 | 0.63904 |  | 0.36528 | 20.6748 | 4.547 | 5,186 | - | -287 | 337.8296 | 357.4026 | 728.7946 | 383.1015 | 0.76874
2012-10-14 | 13,829 | 2.0702 | 0 | 17.1 | 0 | 1.1 | 0.1 | 1.4 | 0.87398 | 75.4288 | 0.3683 | 0 | 1.3145 | 0 | 0.46438 | 0.46438 | 4.6954 | 0.10975 | 1.4888 | 0.35186 | 1.8407 |  | 64.6193 | 143.7197 | 11.9883 | 13,829 | - | -288 | 330.9748 | 365.4412 | 1227.4381 | 1187.9358 | 0.75151
2012-10-15 | 6,043 | 2.1358 | 0 | 8.6 | 0 | 0 | 0.3 | 0 | 0.264 | 74.7434 | 0.36616 | 0 | 0.94938 | 0 | 0.23219 | 0.23219 | 4.5882 | 0.10724 | 0.74441 | 0.34382 | 1.0882 |  | 0.063815 | 24.5497 | 4.9548 | 6,043 | - | -289 | 323.3675 | 365.6938 | 1245.2025 | 1791.5207 | 0.67227
2012-10-16 | 4,548 | 2.8071 | 0 | 0 | 0 | 0 | 0 | 0 | 0 | 73.7249 | 0.36283 | 0 | 1.0185 | 0 | 0.1161 | 0.1161 | 4.4834 | 0.10479 | 0.37221 | 0.33597 | 0.70818 |  | 1.5435 | 14.7442 | 3.8398 | 4,548 | - | -290 | 315.3801 | 364.4515 | 1159.0649 | 2407.9959 | 0.71282
2012-10-17 | 3,951 | 4.1128 | 0 | 0 | 0 | 0 | 0 | 0 | 0 | 72.253 | 0.35789 | 0 | 1.4719 | 0 | 0.058048 | 0.058048 | 4.381 | 0.1024 | 0.1861 | 0.3283 | 0.5144 |  | 3.3833 | 11.8102 | 3.4366 | 3,951 | - | -291 | 307.199 | 362.6121 | 1037.2044 | 3070.6101 | 0.75656
2012-10-18 | 3,668 | 4.6635 | 0 | 0 | 0 | 0 | 0.5 | 0 | 0.036213 | 70.63 | 0.35074 | 0 | 1.6592 | 0 | 0.029024 | 0.029024 | 4.2809 | 0.10006 | 0.093052 | 0.3208 | 0.41385 |  | 4.5045 | 10.5895 | 3.2541 | 3,668 | - | -292 | 298.9173 | 360.4897 | 905.0033 | 3791.159 | 0.78708
2012-10-19 | 3,668 | 2.4547 | 0 | 0 | 0 | 0 | 0 | 0 | 0 | 69.7884 | 0.34286 | 0 | 0.84162 | 0 | 0.014512 | 0.014512 | 4.1831 | 0.097776 | 0.046526 | 0.31347 | 0.36 |  | 4.5045 | 10.9429 | 3.308 | 3,668 | - | -293 | 290.5818 | 358.3673 | 781.8113 | 4594.8798 | 0.81334
2012-10-20 | 3,668 | 3.7756 | 24.9 | 13.1 | 19.3 | 3.5 | 7.1 | 5.2 | 14.3756 | 79.4361 | 0.33878 | 0.95235 | 3.7756 | 0 | 0.9596 | 0.007256 | 4.0876 | 0.095543 | 0.023263 | 0.30631 | 0.32958 |  | 4.5045 | 11.1451 | 3.3384 | 3,668 | - | -294 | 282.2158 | 356.2449 | 667.6283 | 5480.3106 | 0.82837
2012-10-21 | 3.53 | 4.295 | 0 | 0 | 0 | 8.3 | 0 | 13.5 | 3.0557 | 78.9572 | 0.38561 | 0.0024289 | 3.5321 | 0 | 0.48223 | 0.4798 | 3.9942 | 0.093361 | 1.5383 | 0.29932 | 1.8376 |  | 5.1093 | 2.8643 | 1.6924 | 3.53 | - | -295 | 275.3578 | 353.9845 | 555.9277 | 6182.1588 | 0.22987
2012-10-22 | 3,668 | 3.6803 | 0 | 0 | 3.2 | 0.9 | 0 | 0 | 0.47243 | 77.7277 | 0.38329 | 0 | 1.702 | 0 | 0.24111 | 0.24111 | 3.903 | 0.091228 | 0.77302 | 0.29248 | 1.0655 |  | 4.5045 | 6.773 | 2.6025 | 3,668 | - | -296 | 267.7278 | 351.8622 | 460.3486 | 7078.5903 | 0.50341
2012-10-23 | 3,668 | 3.6528 | 0 | 0 | 3.3 | 0 | 0 | 1.2 | 0.2844 | 76.4567 | 0.37732 | 0 | 1.5553 | 0 | 0.12056 | 0.12056 | 3.8139 | 0.089145 | 0.38651 | 0.2858 | 0.67231 |  | 4.5045 | 8.9742 | 2.9957 | 3,668 | - | -297 | 259.7046 | 349.7398 | 373.7784 | 8106.3376 | 0.66701
2012-10-24 | 5,186 | 2.8892 | 0 | 11.4 | 1.1 | 14.9 | 0 | 0 | 4.6386 | 78.1714 | 0.37115 | 0.034732 | 2.8892 | 0 | 0.095011 | 0.060279 | 3.7267 | 0.087109 | 0.19325 | 0.27927 | 0.47253 |  | 0.36528 | 22.2168 | 4.7135 | 5,186 | - | -298 | 251.4816 | 349.1354 | 350.7742 | 9536.2701 | 0.82607
2012-10-25 | 4,862 | 2.9379 | 0 | 0.8 | 0 | 0 | 0 | 0 | 0.022537 | 77.0651 | 0.37947 | 0 | 1.1288 | 0 | 0.047505 | 0.047505 | 3.6416 | 0.085119 | 0.1523 | 0.27289 | 0.4252 |  | 0.8619 | 19.6852 | 4.4368 | 4,862 | - | -299 | 243.2112 | 348.207 | 316.8607 | 11024.1147 | 0.83274
2012-10-26 | 3,668 | 3.1056 | 0 | 1.2 | 0 | 0 | 0 | 0 | 0.033805 | 75.916 | 0.3741 | 0 | 1.183 | 0 | 0.023753 | 0.023753 | 3.5585 | 0.083175 | 0.076152 | 0.26666 | 0.34281 |  | 4.5045 | 11.0569 | 3.3252 | 3,668 | - | -300 | 234.8585 | 346.0846 | 245.8058 | 12371.2508 | 0.82181
2012-10-27 | 3.53 | 4.2098 | 27.3 | 31.3 | 0 | 0 | 0 | 0 | 12.8604 | 83.8022 | 0.36852 | 0.76427 | 4.2098 | 0 | 0.77614 | 0.011876 | 3.4772 | 0.081275 | 0.038076 | 0.26057 | 0.29865 |  | 5.1093 | 10.4417 | 3.2314 | 3.53 | - | -301 | 226.4616 | 343.8242 | 180.0377 | 13773.9872 | 0.83795
2012-10-28 | 3,668 | 3.9073 | 0 | 16.4 | 0 | 0 | 0 | 0 | 0.462 | 82.4007 | 0.40681 | 0 | 1.8636 | 0 | 0.38807 | 0.38807 | 3.3978 | 0.079419 | 1.2442 | 0.25462 | 1.4988 |  | 4.5045 | 4.7055 | 2.1692 | 3,668 | - | -302 | 219.2648 | 341.7018 | 127.5867 | 14990.8185 | 0.34974
2012-10-29 | 3,808 | 4.2286 | 0 | 7.4 | 0 | 2.5 | 3.7 | 36.8 | 3.0748 | 81.9381 | 0.4 | 0.0026608 | 3.5347 | 0 | 0.1967 | 0.19404 | 3.3202 | 0.077605 | 0.62208 | 0.2488 | 0.87089 |  | 3.9298 | 8.6266 | 2.9371 | 3,808 | - | -303 | 211.4402 | 339.7195 | 86.7328 | 16455.5695 | 0.5949
2012-10-30 | 3,808 | 4.1625 | 0 | 0 | 0 | 0 | 6.3 | 33.2 | 2.1582 | 81.1409 | 0.39776 | 0 | 2.9554 | 0 | 0.098348 | 0.098348 | 3.2443 | 0.075832 | 0.31531 | 0.24312 | 0.55843 |  | 3.9298 | 10.5597 | 3.2496 | 3,808 | - | -304 | 203.3031 | 337.7371 | 53.7385 | 18072.4974 | 0.72821
2012-10-31 | 3,395 | 3.595 | 0 | 20 | 0 | 0 | 6.6 | 0 | 1.0414 | 80.135 | 0.39389 | 0 | 2.0473 | 0 | 0.049174 | 0.049174 | 3.1702 | 0.0741 | 0.15765 | 0.23757 | 0.39522 |  | 5.7379 | 8.9987 | 2.9998 | 3,395 | - | -305 | 195.0028 | 335.3417 | 24.3569 | 19695.0126 | 0.78073
2012-11-01 | 3,395 | 2.6763 | 45 | 0 | 9.9 | 29.5 | 4.1 | 0 | 29.1114 | 101.9258 | 0.389 | 4.6444 | 2.6763 | 0 | 4.669 | 0.024587 | 3.0978 | 0.072408 | 0.078827 | 0.23214 | 0.31097 |  | 5.7379 | 9.5113 | 3.084 | 3,395 | - | -306 | 186.6182 | 332.9463 | 6.451 | 21411.9142 | 0.8252
2012-11-02 | 3,395 | 1.3906 | 0 | 12.4 | 0 | 12.5 | 0 | 0 | 3.909 | 104.4254 | 0.49479 | 0.018821 | 1.3906 | 0 | 2.3533 | 2.3345 | 3.0271 | 0.070754 | 7.4845 | 0.22684 | 7.7113 |  | 5.7379 | 18.6309 | -4.3163 | 3,395 | - | -307 | 185.634 | 330.5509 | 0.020881 | 21000.9108 | 1.6164
2012-11-03 | 3,668 | 0.92315 | 0 | 2.9 | 2.5 | 0.5 | 0 | 10.2 | 0.9158 | 104.3494 | 0.50692 | 0 | 0.91953 | 0.072255 | 1.1767 | 1.1767 | 3.0302 | 0.069138 | 3.7724 | 0.22166 | 3.9941 |  | 4.5045 | 0.10633 | -0.32608 | 3,668 | - | -308 | 180.9326 | 328.4285 | 3.912 | 21755.0641 | 0.0079031
2012-11-04 | 3,668 | 1.8699 | 0 | 5.5 | 0 | 1.4 | 0 | 0 | 0.55362 | 103.6143 | 0.50655 | 0 | 1.2204 | 0.068354 | 0.58833 | 0.58833 | 3.0293 | 0.069209 | 1.8862 | 0.22189 | 2.1081 |  | 4.5045 | 2.4333 | 1.5599 | 3,668 | - | -309 | 174.3451 | 326.3062 | 16.8122 | 23092.1558 | 0.18086
2012-11-05 | 3.53 | 2.5076 | 39.1 | 21.7 | 0 | 11.5 | 80.5 | 9.1 | 27.3391 | 123.5654 | 0.50298 | 4.8495 | 2.5076 | 0.030897 | 5.1437 | 0.29417 | 2.991 | 0.06919 | 0.94311 | 0.22182 | 1.1649 |  | 5.1093 | 5.5936 | 2.3651 | 3.53 | - | -310 | 166.8145 | 324.0458 | 40.4579 | 24721.668 | 0.44889
2012-11-06 | 3.53 | 2.7305 | 0 | 7.5 | 4.7 | 59.4 | 0.4 | 28.4 | 18.9292 | 135.8002 | 0.59983 | 2.7302 | 2.7305 | 1.2336 | 5.3021 | 2.5719 | 4.1563 | 0.068315 | 8.2454 | 0.21902 | 8.4644 |  | 5.1093 | 24.3486 | -4.9344 | 3.53 | + | -309 | 166.5834 | 321.7854 | 74.3222 | 24087.6531 | 1.954
2012-11-07 | 3,668 | 3.042 | 1 | 17.1 | 0 | 0 | 0.8 | 0 | 0.97844 | 132.2776 | 0.65922 | 0 | 2.3388 | 2.1623 | 2.651 | 2.651 | 6.2236 | 0.09493 | 8.4992 | 0.30435 | 8.8036 |  | 4.5045 | 26.3742 | -5.1356 | 3,668 | - | -310 | 166.6915 | 319.663 | 115.421 | 23400.2931 | 1.9603
2012-11-08 | 3,395 | 3.4659 | 0 | 11.5 | 0 | 0 | 0.1 | 0 | 0.33121 | 128.3847 | 0.64212 | 0 | 2.3441 | 1.88 | 1.3255 | 1.3255 | 7.9615 | 0.14215 | 4.2496 | 0.45573 | 4.7053 |  | 5.7379 | 1.717 | -1.3103 | 3,395 | - | -311 | 162.7013 | 317.2676 | 172.6282 | 23890.7559 | 0.14897
2012-11-09 | 3,395 | 2.2165 | 2.1 | 0 | 0 | 0.7 | 0.5 | 0 | 1.157 | 126.1424 | 0.62323 | 0 | 1.8173 | 1.582 | 0.66276 | 0.66276 | 9.3617 | 0.18184 | 2.1248 | 0.58298 | 2.7078 |  | 5.7379 | 0.47225 | 0.68721 | 3,395 | - | -312 | 156.7135 | 314.8722 | 241.311 | 25014.1769 | 0.040973
2012-11-10 | 4,548 | 1.4338 | 6.8 | 21.7 | 15.2 | 12.5 | 7.9 | 17.7 | 9.6608 | 132.3631 | 0.61234 | 0.58927 | 1.4338 | 1.4171 | 0.92064 | 0.33138 | 10.565 | 0.21382 | 1.0624 | 0.68551 | 1.7479 |  | 1.5435 | 7.8405 | 2.8001 | 4,548 | - | -313 | 149.7659 | 313.6298 | 281.4534 | 26851.3914 | 0.37905
2012-11-11 | 3,951 | 3.1124 | 8.9 | 9.1 | 6 | 4.7 | 10.1 | 17.4 | 7.5286 | 134.5711 | 0.64254 | 0.32145 | 3.1124 | 1.8867 | 0.78177 | 0.46032 | 12.2103 | 0.2413 | 1.4758 | 0.77362 | 2.2494 |  | 3.3833 | 2.8954 | 1.7016 | 3,951 | - | -314 | 143.3198 | 311.7905 | 346.5539 | 28382.3663 | 0.18548
2012-11-12 | 3,668 | 3.8976 | 4.6 | 4 | 0 | 9.4 | 10.5 | 0 | 5.5684 | 134.0531 | 0.65326 | 0.12638 | 3.8976 | 2.0624 | 0.51727 | 0.39088 | 13.9939 | 0.27888 | 1.2532 | 0.89411 | 2.1473 |  | 4.5045 | 2.3125 | 1.5207 | 3,668 | - | -315 | 136.7715 | 309.6681 | 430.0788 | 29893.2092 | 0.17188
2012-11-13 | 6,587 | 0.95516 | 7.5 | 7.4 | 0 | 44.9 | 1.5 | 0 | 16.3943 | 145.2226 | 0.65074 | 2.249 | 0.95516 | 2.0208 | 2.5076 | 0.25863 | 15.695 | 0.31962 | 0.82918 | 1.0247 | 1.8539 |  | 0.6346 | 22.4023 | 4.7331 | 6,587 | - | -316 | 129.9299 | 310.4647 | 397.6725 | 32592.8091 | 0.51632
2012-11-14 | 9,881 | 1.1416 | 9.8 | 23.9 | 5.9 | 12.5 | 1.5 | 12.7 | 9.6911 | 150.0348 | 0.70496 | 0.76083 | 1.1416 | 2.9765 | 2.0146 | 1.2538 | 18.3131 | 0.35847 | 4.0197 | 1.1493 | 5.169 |  | 16.7331 | 22.2033 | 4.712 | 9,881 | - | -317 | 126.4033 | 314.5553 | 251.2577 | 35401.1674 | 0.22741
2012-11-15 | 7,349 | 0.86401 | 5.6 | 13.9 | 0 | 5.9 | 1.3 | 0 | 4.6231 | 150.2906 | 0.72832 | 0.077595 | 0.86401 | 3.4257 | 1.0849 | 1.0073 | 21.3205 | 0.41827 | 3.2295 | 1.341 | 4.5704 |  | 2.4293 | 7.7204 | 2.7786 | 7,349 | - | -318 | 122.2782 | 316.1139 | 204.2754 | 37572.2734 | 0.14295
2012-11-16 | 5,186 | 1.0014 | 9.4 | 8.1 | 3.9 | 5.7 | 6.7 | 19.1 | 7.7037 | 153.0982 | 0.72957 | 0.44454 | 1.0014 | 3.4502 | 0.98699 | 0.54245 | 24.2837 | 0.48696 | 1.7391 | 1.5612 | 3.3003 |  | 0.36528 | 3.5558 | 1.8857 | 5,186 | - | -319 | 116.883 | 315.5095 | 221.917 | 39452.4946 | 0.13221
2012-11-17 | 3,951 | 1.9619 | 0 | 0 | 2.1 | 4.1 | 0 | 0 | 1.3094 | 148.89 | 0.7432 | 0 | 1.7943 | 3.7233 | 0.4935 | 0.4935 | 27.4523 | 0.55464 | 1.5822 | 1.7782 | 3.3603 |  | 3.3833 | 0.34888 | 0.59066 | 3,951 | - | -320 | 111.5478 | 313.6702 | 280.1026 | 40853.4373 | 0.022349
2012-11-18 | 4,395 | 2.6515 | 0 | 2.9 | 0 | 0 | 0 | 0 | 0.081695 | 143.7159 | 0.72277 | 0 | 1.939 | 3.3168 | 0.24675 | 0.24675 | 30.1421 | 0.62701 | 0.79108 | 2.0102 | 2.8013 |  | 1.9471 | 2.5399 | 1.5937 | 4,395 | - | -321 | 105.6536 | 312.2748 | 328.7567 | 42692.3192 | 0.13149
2012-11-19 | 3,951 | 2.9826 | 0 | 0 | 0 | 0 | 0 | 0 | 0 | 138.7946 | 0.69765 | 0 | 2.0808 | 2.8405 | 0.12337 | 0.12337 | 32.2942 | 0.68845 | 0.39554 | 2.2072 | 2.6027 |  | 3.3833 | 1.8179 | 1.3483 | 3,951 | - | -322 | 99.5607 | 310.4354 | 398.8422 | 44468.1143 | 0.11645
2012-11-20 | 11,045 | 2.1099 | 0 | 43.2 | 9.8 | 32 | 8.7 | 32.8 | 13.3032 | 146.08 | 0.67376 | 1.4961 | 2.1099 | 2.4117 | 1.5578 | 0.061687 | 33.9683 | 0.7376 | 0.19777 | 2.3648 | 2.5625 |  | 27.611 | 71.9523 | 8.4825 | 11,045 | - | -323 | 93.4277 | 315.69 | 216.573 | 49400.5148 | 0.58981
2012-11-21 | 6,221 | 2.5903 | 39.9 | 18.6 | 9.1 | 15.7 | 0.2 | 0 | 23.1313 | 158.2819 | 0.70913 | 5.2842 | 2.5903 | 3.0549 | 6.0631 | 0.77889 | 36.2473 | 0.77584 | 2.4971 | 2.4873 | 4.9845 |  | 0.18543 | 1.529 | 1.2365 | 6,221 | - | -324 | 89.7167 | 316.1206 | 204.0842 | 51258.7403 | 0.039507
2012-11-22 | 4,548 | 2.6715 | 4.3 | 0 | 0 | 0 | 0 | 0 | 1.8867 | 153.4312 | 0.76836 | 0 | 2.4898 | 4.2476 | 3.0315 | 3.0315 | 39.6671 | 0.82789 | 9.7192 | 2.6542 | 12.3734 |  | 1.5435 | 61.2373 | -7.8254 | 4,548 | - | -325 | 93.3946 | 314.8782 | 241.1246 | 49055.0094 | 2.9606
2012-11-23 | 3,951 | 3.4897 | 9.3 | 0 | 0 | 0 | 0 | 0 | 4.0806 | 150.2199 | 0.74481 | 0.046139 | 3.4897 | 3.7562 | 1.5619 | 1.5158 | 42.5173 | 0.906 | 4.8596 | 2.9046 | 7.7642 |  | 3.3833 | 14.5408 | -3.8132 | 3,951 | - | -326 | 92.4633 | 313.0388 | 301.6326 | 48653.5795 | 0.93148
2012-11-24 | 3.53 | 3.9523 | 8.4 | 0 | 0 | 0 | 0 | 0 | 3.6857 | 146.5641 | 0.72922 | 0.024681 | 3.8734 | 3.4434 | 0.80564 | 0.78096 | 44.9895 | 0.9711 | 2.5038 | 3.1134 | 5.6171 |  | 5.1093 | 4.356 | -2.0871 | 3.53 | + | -325 | 89.3849 | 310.7785 | 385.2567 | 49015.1286 | 0.34958
2012-11-25 | 4,395 | 0.69472 | 6.2 | 7.1 | 19.7 | 13.7 | 6 | 34.1 | 10.335 | 152.1924 | 0.71148 | 0.91253 | 0.69472 | 3.0995 | 1.3154 | 0.40282 | 47.0615 | 1.0276 | 1.2914 | 3.2944 | 4.5858 |  | 1.9471 | 0.036416 | -0.19083 | 4,395 | - | -326 | 85.2751 | 309.3831 | 441.9809 | 50224.364 | 0.0018852
2012-11-26 | 4,704 | 1.4041 | 9.7 | 12.5 | 9.7 | 12.7 | 0.7 | 7.2 | 9.2998 | 155.6909 | 0.7388 | 0.76291 | 1.4041 | 3.6343 | 1.4206 | 0.65768 | 49.6209 | 1.0749 | 2.1085 | 3.4461 | 5.5546 |  | 1.1802 | 0.72356 | -0.85062 | 4,704 | - | -327 | 82.1342 | 308.2967 | 488.84 | 51149.4581 | 0.032699
2012-11-27 | 6,221 | 1.174 | 4.2 | 16.4 | 7.7 | 2.7 | 16.3 | 16.7 | 5.6304 | 155.9816 | 0.75578 | 0.18338 | 1.174 | 3.9823 | 0.89367 | 0.71029 | 52.4698 | 1.1333 | 2.2772 | 3.6335 | 5.9107 |  | 0.18543 | 0.09627 | 0.31027 | 6,221 | - | -328 | 79.3494 | 308.7273 | 469.9839 | 52614.2144 | 0.0024875
2012-11-28 | 6,403 | 2.325 | 12.4 | 4.9 | 38.5 | 12.4 | 18.1 | 39.3 | 15.0359 | 162.1686 | 0.75719 | 2.5122 | 2.325 | 4.0117 | 2.959 | 0.44683 | 55.2832 | 1.1984 | 1.4326 | 3.8421 | 5.2747 |  | 0.3753 | 1.2731 | 1.1283 | 6,403 | - | -329 | 75.9286 | 309.3399 | 443.7972 | 54480.8569 | 0.031052
2012-11-29 | 5,186 | 3.1035 | 5.8 | 1.7 | 3.7 | 1.5 | 27.1 | 0 | 5.2326 | 159.4795 | 0.78723 | 0.16036 | 3.1035 | 4.6579 | 1.6399 | 1.4795 | 58.6784 | 1.2627 | 4.7433 | 4.0481 | 8.7915 |  | 0.36528 | 12.9995 | -3.6055 | 5,186 | - | -330 | 76.0245 | 308.7355 | 469.6271 | 54154.4162 | 0.48335
2012-11-30 | 3,951 | 2.8849 | 10.6 | 2.3 | 0 | 0 | 0 | 0 | 4.7158 | 156.8372 | 0.77417 | 0.10074 | 2.8849 | 4.3725 | 0.92068 | 0.81994 | 61.7107 | 1.3402 | 2.6287 | 4.2968 | 6.9255 |  | 3.3833 | 8.8476 | -2.9745 | 3,951 | - | -331 | 74.2545 | 306.8962 | 552.7326 | 54122.1495 | 0.56678
2012-12-01 | 3,668 | 3.271 | 4.2 | 0 | 0 | 0 | 0.7 | 0 | 1.8936 | 151.6896 | 0.76135 | 0 | 2.9423 | 4.0989 | 0.46034 | 0.46034 | 64.4001 | 1.4095 | 1.4759 | 4.5188 | 5.9947 |  | 4.5045 | 5.4133 | -2.3267 | 3,668 | - | -332 | 71.5536 | 304.7738 | 657.0327 | 54391.6478 | 0.40235
2012-12-02 | 3.53 | 4.1444 | 2.4 | 0 | 0 | 0.7 | 16.1 | 0 | 2.4185 | 146.8334 | 0.73636 | 0 | 3.6894 | 3.5853 | 0.23017 | 0.23017 | 66.5144 | 1.4709 | 0.73793 | 4.7157 | 5.4537 |  | 5.1093 | 3.7005 | -1.9237 | 3.53 | + | -331 | 68.3117 | 302.5134 | 778.0214 | 54850.4185 | 0.29697
2012-12-03 | 4,244 | 2.6271 | 3.6 | 50 | 15.6 | 0.5 | 0 | 0 | 4.1842 | 145.2195 | 0.71278 | 0.046612 | 2.6271 | 3.1244 | 0.1617 | 0.11509 | 68.1196 | 1.5192 | 0.36897 | 4.8706 | 5.2395 |  | 2.3913 | 0.99107 | -0.99552 | 4,244 | - | -332 | 64.8557 | 300.967 | 866.6794 | 55748.5419 | 0.055024
2012-12-04 | 3,951 | 3.4424 | 0 | 26.3 | 21.2 | 19.5 | 0 | 0 | 7.7259 | 146.113 | 0.70495 | 0.41374 | 3.4424 | 2.9763 | 0.49459 | 0.080849 | 69.54 | 1.5559 | 0.2592 | 4.9881 | 5.2473 |  | 3.3833 | 1.6804 | -1.2963 | 3,951 | - | -333 | 61.4075 | 299.1276 | 978.3635 | 56510.8663 | 0.10765
2012-12-05 | 3,668 | 4.2947 | 0 | 32.4 | 0 | 0.8 | 0 | 0 | 1.1406 | 140.8178 | 0.70929 | 0 | 3.3778 | 3.0579 | 0.2473 | 0.2473 | 71.0097 | 1.5883 | 0.79284 | 5.0921 | 5.8849 |  | 4.5045 | 4.9148 | -2.2169 | 3,668 | - | -334 | 58.5969 | 297.0052 | 1115.6394 | 56838.5421 | 0.3653
2012-12-06 | 3.53 | 5.3401 | 0 | 8.7 | 15.3 | 0 | 0 | 0 | 1.2785 | 135.4562 | 0.68358 | 0 | 4.0549 | 2.5852 | 0.12365 | 0.12365 | 71.973 | 1.6219 | 0.39642 | 5.1997 | 5.5961 |  | 5.1093 | 4.2689 | -2.0661 | 3.53 | + | -333 | 55.4975 | 294.7448 | 1271.7478 | 57239.3004 | 0.34259
2012-12-07 | 3,395 | 4.9231 | 0 | 0 | 0 | 19.2 | 0 | 0 | 5.4677 | 133.7467 | 0.65755 | 0.11981 | 4.9231 | 2.1342 | 0.18163 | 0.061824 | 72.4633 | 1.6439 | 0.19821 | 5.2703 | 5.4685 |  | 5.7379 | 4.2993 | -2.0735 | 3,395 | - | -334 | 52.2704 | 292.3495 | 1448.332 | 57637.9477 | 0.37301
2012-12-08 | 3,395 | 4.1825 | 0 | 10.7 | 13.4 | 0 | 4.3 | 0 | 1.5179 | 130.0205 | 0.64926 | 0 | 3.2479 | 1.9963 | 0.090815 | 0.090815 | 72.8045 | 1.6551 | 0.29116 | 5.3062 | 5.5973 |  | 5.7379 | 4.8502 | -2.2023 | 3,395 | - | -335 | 49.1722 | 289.9541 | 1636.392 | 57975.9127 | 0.42081
2012-12-09 | 3,395 | 1.7969 | 0 | 1.8 | 0 | 2.7 | 15.9 | 0 | 1.9712 | 128.4893 | 0.63117 | 0 | 1.7969 | 1.7054 | 0.045408 | 0.045408 | 72.847 | 1.6629 | 0.14558 | 5.3311 | 5.4767 |  | 5.7379 | 4.3336 | -2.0817 | 3,395 | - | -336 | 45.9534 | 287.5587 | 1835.9277 | 58373.1234 | 0.37598
2012-12-10 | 3,668 | 3.4852 | 20.2 | 32 | 0 | 2.9 | 18.7 | 27.1 | 13.3342 | 135.4197 | 0.62373 | 1.3286 | 3.4852 | 1.5899 | 1.3513 | 0.022704 | 72.7731 | 1.6638 | 0.072789 | 5.3343 | 5.4071 |  | 4.5045 | 3.0243 | -1.7391 | 3,668 | - | -337 | 42.6649 | 285.4363 | 2022.3109 | 58937.9539 | 0.22479
2012-12-11 | 3,395 | 4.8851 | 10.9 | 10 | 0 | 7.2 | 0.1 | 7.4 | 7.5013 | 135.5738 | 0.65738 | 0.33095 | 4.8851 | 2.1312 | 1.0066 | 0.67567 | 73.2421 | 1.6621 | 2.1662 | 5.3288 | 7.4951 |  | 5.7379 | 16.8106 | -4.1001 | 3,395 | - | -338 | 41.4644 | 283.0409 | 2243.4902 | 58359.1963 | 1.4585
2012-12-12 | 3,951 | 3.0922 | 9.3 | 0 | 0 | 0 | 0.7 | 0 | 4.1313 | 134.4323 | 0.65813 | 0.036932 | 3.0922 | 2.1438 | 0.54024 | 0.50331 | 73.713 | 1.6729 | 1.6136 | 5.3632 | 6.9768 |  | 3.3833 | 9.1556 | -3.0258 | 3,951 | - | -339 | 39.7457 | 281.2015 | 2421.1202 | 58300.9112 | 0.5865
2012-12-13 | 3,668 | 2.0639 | 8.5 | 8.4 | 14.5 | 13.7 | 2.1 | 11.1 | 9.5681 | 139.2499 | 0.65258 | 0.63531 | 2.0639 | 2.0512 | 0.90543 | 0.27012 | 74.0806 | 1.6836 | 0.86601 | 5.3977 | 6.2637 |  | 4.5045 | 6.7376 | -2.5957 | 3,668 | - | -340 | 37.3139 | 279.0792 | 2634.4881 | 58450.4491 | 0.50078
2012-12-14 | 3,951 | 1.6641 | 0 | 32.9 | 17.2 | 13.8 | 0 | 0 | 6.0184 | 140.9777 | 0.67597 | 0.17617 | 1.6641 | 2.4504 | 0.62889 | 0.45271 | 74.839 | 1.692 | 1.4514 | 5.4246 | 6.876 |  | 3.3833 | 8.5557 | -2.925 | 3,951 | - | -341 | 35.4943 | 277.2398 | 2826.6926 | 58440.8481 | 0.54808
2012-12-15 | 12,781 | 2.5428 | 0 | 27 | 6.6 | 11.2 | 17.7 | 27.9 | 7.108 | 142.6389 | 0.68436 | 0.30495 | 2.5428 | 2.599 | 0.61939 | 0.31444 | 75.7287 | 1.7093 | 1.0081 | 5.4801 | 6.4882 |  | 48.8687 | 39.5988 | 6.2928 | 12,781 | - | -342 | 33.2871 | 284.2304 | 2132.2261 | 62972.5562 | 0.24241
2012-12-16 | 5,866 | 2.8118 | 0 | 0.9 | 0 | 0 | 35.1 | 18.1 | 3.4953 | 140.5624 | 0.69242 | 0.015393 | 2.8118 | 2.7447 | 0.32509 | 0.30969 | 76.7438 | 1.7296 | 0.99289 | 5.5453 | 6.5382 |  | 0.0057177 | 0.45181 | -0.67217 | 5,866 | - | -343 | 31.1297 | 284.306 | 2125.2486 | 64098.248 | 0.01313
2012-12-17 | 4,548 | 2.7794 | 0 | 6.7 | 28.7 | 8.7 | 7.1 | 16.2 | 5.9494 | 140.9965 | 0.68234 | 0.17272 | 2.7794 | 2.563 | 0.33526 | 0.16254 | 77.554 | 1.7528 | 0.52112 | 5.6196 | 6.1407 |  | 1.5435 | 2.5368 | -1.5927 | 4,548 | - | -344 | 28.5749 | 283.0636 | 2241.341 | 64764.5213 | 0.12264
2012-12-18 | 3,951 | 3.2172 | 0 | 1.5 | 2.7 | 5.6 | 50.7 | 0 | 5.4913 | 140.5384 | 0.68445 | 0.1316 | 3.2172 | 2.6007 | 0.29923 | 0.16763 | 78.3833 | 1.7713 | 0.53743 | 5.6789 | 6.2164 |  | 3.3833 | 5.1319 | -2.2654 | 3,951 | - | -345 | 26.0957 | 281.2242 | 2418.8876 | 65090.5687 | 0.32875
2012-12-19 | 4,096 | 2.466 | 0 | 0.6 | 0 | 0.8 | 12.2 | 0 | 1.1283 | 137.0648 | 0.68223 | 0 | 2.0409 | 2.561 | 0.14961 | 0.14961 | 79.154 | 1.7903 | 0.47967 | 5.7397 | 6.2193 |  | 2.8709 | 4.5085 | -2.1233 | 4,096 | - | -346 | 23.6195 | 279.5298 | 2588.4256 | 65490.1104 | 0.26873
2012-12-20 | 6,774 | 3.943 | 0 | 2.5 | 0 | 4.2 | 26.7 | 37.9 | 5.1431 | 135.9007 | 0.66536 | 0.097596 | 3.943 | 2.2665 | 0.1724 | 0.074807 | 79.6127 | 1.8079 | 0.23983 | 5.7961 | 6.0359 |  | 0.9675 | 0.54475 | 0.73807 | 6,774 | - | -347 | 20.9599 | 280.5135 | 2489.3072 | 67368.0601 | 0.011871
2012-12-21 | 7,349 | 3.4751 | 0 | 21.6 | 29.2 | 25.5 | 0.3 | 0 | 9.8642 | 139.4192 | 0.65971 | 0.70009 | 3.4751 | 2.1705 | 0.78629 | 0.086201 | 79.9648 | 1.8184 | 0.27636 | 5.8297 | 6.106 |  | 2.4293 | 1.5449 | 1.243 | 7,349 | - | -348 | 18.3704 | 282.0721 | 2336.2086 | 69538.5787 | 0.028606
2012-12-22 | 5,521 | 2.8475 | 0 | 0 | 0 | 0.9 | 0.5 | 0 | 0.29251 | 135.2252 | 0.67679 | 0 | 2.0217 | 2.4648 | 0.39314 | 0.39314 | 80.6032 | 1.8264 | 1.2604 | 5.8555 | 7.1159 |  | 0.072568 | 2.5437 | -1.5949 | 5,521 | - | -349 | 16.7907 | 281.8027 | 2362.3222 | 70231.3307 | 0.08345
2012-12-23 | 16,336 | 3.1589 | 0 | 0.6 | 0 | 0 | 5.7 | 0 | 0.42973 | 131.3183 | 0.65643 | 0 | 2.2212 | 2.1154 | 0.19657 | 0.19657 | 80.8776 | 1.841 | 0.63021 | 5.9022 | 6.5324 |  | 111.21 | 96.11 | 9.8036 | 16,336 | - | -350 | 14.6276 | 292.3483 | 1448.4198 | 77128.7689 | 0.36014
2012-12-24 | 7,746 | 4.1056 | 0 | 36 | 0 | 0 | 0 | 0 | 1.0142 | 127.5425 | 0.63747 | 0 | 2.9848 | 1.8052 | 0.098286 | 0.098286 | 80.8356 | 1.8472 | 0.31511 | 5.9223 | 6.2374 |  | 3.8244 | 2.2758 | 1.5086 | 7,746 | - | -351 | 12.1695 | 294.3039 | 1303.3902 | 79599.8217 | 0.03793
2012-12-25 | 6,043 | 4.9523 | 0 | 7.5 | 0 | 0 | 0 | 0 | 0.21128 | 123.0876 | 0.61914 | 0 | 3.1466 | 1.5195 | 0.049143 | 0.049143 | 80.5088 | 1.8463 | 0.15755 | 5.9192 | 6.0768 |  | 0.063815 | 0.0011414 | -0.033784 | 6,043 | - | -352 | 9.5508 | 294.5565 | 1285.2139 | 81228.2901 | 3.1255e-05
2012-12-26 | 4,862 | 5.5494 | 0 | 0 | 0 | 0 | 44.8 | 0 | 3.2446 | 120.5063 | 0.59751 | 0.0066283 | 4.6191 | 1.2003 | 0.0312 | 0.024571 | 79.8702 | 1.8388 | 0.078777 | 5.8953 | 5.9741 |  | 0.8619 | 1.2367 | -1.1121 | 4,862 | - | -353 | 6.8293 | 293.6282 | 1352.6408 | 82253.5774 | 0.052317
2012-12-27 | 10,109 | 3.5508 | 34 | 12 | 0 | 3.3 | 16.6 | 0 | 17.3985 | 131.1189 | 0.58498 | 2.211 | 3.5508 | 1.0241 | 2.2266 | 0.0156 | 79.0701 | 1.8242 | 0.050013 | 5.8485 | 5.8986 |  | 18.6504 | 17.7278 | 4.2104 | 10,109 | - | -354 | 4.0323 | 297.9468 | 1053.6288 | 86385.698 | 0.17348
2012-12-28 | 10,339 | 3.627 | 0 | 10 | 0 | 1.2 | 17.9 | 0 | 1.9199 | 128.2426 | 0.6365 | 0 | 3.0064 | 1.7898 | 1.1133 | 1.1133 | 79.0539 | 1.806 | 3.5692 | 5.79 | 9.3592 |  | 20.6899 | 0.96005 | 0.97982 | 10,339 | - | -355 | 4.696 | 302.4954 | 779.0258 | 88684.4898 | 0.0089812
2012-12-29 | 6,963 | 3.1706 | 0 | 21.8 | 0 | 0.5 | 4.5 | 0 | 1.0824 | 125.3712 | 0.62254 | 0 | 2.3824 | 1.5714 | 0.55664 | 0.55664 | 78.8197 | 1.8056 | 1.7846 | 5.7888 | 7.5734 |  | 1.375 | 0.37256 | -0.61038 | 6,963 | - | -356 | 3.5738 | 303.668 | 714.943 | 90056.5193 | 0.0076844
2012-12-30 | 16,921 | 2.4947 | 0 | 3.7 | 0 | 13.5 | 0.1 | 0 | 3.9559 | 125.4451 | 0.6086 | 0.025824 | 2.4947 | 1.3615 | 0.30415 | 0.27832 | 78.381 | 1.8002 | 0.89231 | 5.7716 | 6.6639 |  | 123.8906 | 105.2075 | 10.2571 | 16,921 | - | -357 | 1.5422 | 314.7986 | 243.6035 | 98129.5777 | 0.36745
2012-12-31 | 29,092 | 3.297 | 0 | 35.1 | 7.5 | 0.7 | 0 | 0 | 1.6947 | 123.1025 | 0.60896 | 0 | 2.6704 | 1.3668 | 0.15207 | 0.15207 | 77.9576 | 1.7902 | 0.48755 | 5.7395 | 6.227 |  | 542.9653 | 522.8062 | 22.865 | 29,092 | - | -358 | -0.92629 | 338.1002 | 59.1947 | 114938.9798 | 0.61772
2013-01-01 | 13,829 | 4.9148 | 0 | 28.1 | 0 | 0 | 0 | 0 | 0.7916 | 119.4373 | 0.59759 | 0 | 3.2556 | 1.2013 | 0.076037 | 0.076037 | 77.3783 | 1.7806 | 0.24377 | 5.7085 | 5.9523 |  | 64.6193 | 62.043 | 7.8767 | 13,829 | - | -359 | -3.6696 | 346.1388 | 247.5093 | 122365.9214 | 0.32442
2013-01-02 | 11,285 | 2.9579 | 0 | 6.1 | 0 | 0 | 0 | 0 | 0.17184 | 116.8689 | 0.57979 | 0 | 1.7872 | 0.95302 | 0.038018 | 0.038018 | 76.564 | 1.7673 | 0.12189 | 5.6661 | 5.788
2013-01-03 | 20,969 | 1.7342 | 77.3 | 29.6 | 0 | 36.9 | 3.1 | 15.2 | 46.2632 | 146.1996 | 0.56732 | 14.4116 | 1.7342 | 0.78682 | 14.4306 | 0.019009 | 75.6021 | 1.7487 | 0.060944 | 5.6064 | 5.6674
2013-01-04 | 25,214 | 1.8273 | 9.3 | 13.7 | 0 | 1.1 | 5.7 | 16.1 | 6.018 | 147.1289 | 0.70971 | 0.19546 | 1.8273 | 3.0659 | 7.4108 | 7.2153 | 76.9413 | 1.7268 | 23.1324 | 5.536 | 28.6684
2013-01-05 | 14,918 | 3.1745 | 0 | 10.6 | 15.2 | 29.4 | 0 | 0 | 9.6976 | 149.7161 | 0.71422 | 0.78412 | 3.1745 | 3.1518 | 4.4895 | 3.7054 | 78.3357 | 1.7573 | 11.8795 | 5.6341 | 17.5136
2013-01-06 | 10,807 | 3.8307 | 21.2 | 26.4 | 0 | 0 | 0 | 0 | 10.0458 | 151.644 | 0.72678 | 0.89205 | 3.8307 | 3.3952 | 3.1368 | 2.2448 | 79.9417 | 1.7892 | 7.1967 | 5.7362 | 12.9329
2013-01-07 | 14,097 | 3.5376 | 20.4 | 32.4 | 0 | 1.9 | 0 | 0 | 10.4049 | 153.9268 | 0.73614 | 1.0036 | 3.5376 | 3.5809 | 2.572 | 1.5684 | 81.6967 | 1.8259 | 5.0283 | 5.8538 | 10.8821
2013-01-08 | 9,214 | 4.015 | 2.1 | 34.3 | 1.5 | 10.8 | 0.5 | 0 | 5.1008 | 151.0835 | 0.74722 | 0.12372 | 4.015 | 3.8053 | 1.4097 | 1.286 | 83.6361 | 1.866 | 4.123 | 5.9823 | 10.1053
2013-01-09 | 13.3 | 3.0611 | 0 | 35.6 | 20.7 | 13.3 | 0.6 | 35.3 | 8.0415 | 152.0294 | 0.73341 | 0.50792 | 3.0611 | 3.5265 | 1.2128 | 0.70487 | 85.2524 | 1.9103 | 2.2598 | 6.1243 | 8.3841
2013-01-10 | 13.3 | 0.74829 | 49.6 | 17.9 | 3.9 | 24.4 | 30.1 | 0 | 31.6595 | 169.0939 | 0.73801 | 10.2283 | 0.74829 | 3.6184 | 10.8347 | 0.60639 | 86.9236 | 1.9472 | 1.9441 | 6.2427 | 8.1868
2013-01-11 | 44,746 | 0.59025 | 61.4 | 73.5 | 49.7 | 55.3 | 58.7 | 38.4 | 54.3361 | 187.136 | 0.82084 | 30.2785 | 0.59025 | 5.4253 | 35.6959 | 5.4173 | 90.3635 | 1.9853 | 17.3681 | 6.365 | 23.7331
2013-01-12 | 18,121 | 1.2378 | 9.8 | 26.7 | 22.7 | 21.2 | 36.7 | 27.2 | 16.6749 | 188.8484 | 0.90843 | 6.0816 | 1.2378 | 7.6431 | 23.9295 | 17.8479 | 95.9428 | 2.0639 | 57.2208 | 6.6169 | 63.8377
2013-01-13 | 17,217 | 1.9422 | 1.6 | 21.2 | 6.1 | 21.1 | 0.7 | 0 | 7.7707 | 185.5678 | 0.91674 | 1.239 | 1.9422 | 7.8701 | 13.2037 | 11.9647 | 101.6215 | 2.1913 | 38.3592 | 7.0255 | 45.3847
2013-01-14 | 23.22 | 1.639 | 9.6 | 26.5 | 0 | 41.9 | 10.1 | 0 | 17.6224 | 187.6814 | 0.90081 | 6.432 | 1.639 | 7.4378 | 13.0338 | 6.6019 | 106.7383 | 2.321 | 21.1657 | 7.4413 | 28.607
2013-01-15 | 16,047 | 1.3648 | 0 | 22.4 | 0 | 22.2 | 14.4 | 0 | 7.996 | 185.329 | 0.91107 | 1.2684 | 1.3648 | 7.7151 | 7.7853 | 6.5169 | 112.0155 | 2.4379 | 20.8934 | 7.816 | 28.7093
2013-01-16 | 16,627 | 1.4204 | 0 | 27.7 | 20.2 | 16.3 | 25.5 | 42.2 | 10.7966 | 184.9222 | 0.89966 | 2.3762 | 1.4204 | 7.4068 | 6.2689 | 3.8926 | 116.8638 | 2.5584 | 12.4799 | 8.2024 | 20.6823
2013-01-17 | 29,829 | 2.6467 | 3.2 | 10 | 5.9 | 42.5 | 4.1 | 0 | 14.4842 | 185.0618 | 0.89768 | 4.344 | 2.6467 | 7.354 | 7.4784 | 3.1344 | 121.5487 | 2.6692 | 10.049 | 8.5574 | 18.6065
2013-01-18 | 16,627 | 2.4063 | 4.2 | 0 | 3.7 | 10.9 | 5.7 | 7.8 | 6.0095 | 180.7891 | 0.89836 | 0.50379 | 2.4063 | 7.3721 | 4.243 | 3.7392 | 126.1446 | 2.7762 | 11.988 | 8.9005 | 20.8884
2013-01-19 | 13,829 | 2.5594 | 23.3 | 30 | 14.7 | 3.8 | 4.5 | 15 | 14.2385 | 181.912 | 0.87762 | 3.7292 | 2.5594 | 6.8269 | 5.8507 | 2.1215 | 130.0903 | 2.8811 | 6.8016 | 9.237 | 16.0386
2013-01-20 | 13,829 | 2.0429 | 10.4 | 1.4 | 8.1 | 7.3 | 11.1 | 16.4 | 8.8733 | 180.4405 | 0.88307 | 1.3335 | 2.0429 | 6.9685 | 4.2588 | 2.9253 | 134.0875 | 2.9713 | 9.3787 | 9.5259 | 18.9047
2013-01-21 | 14,642 | 1.4227 | 9.6 | 8.5 | 0 | 1.6 | 0 | 0 | 4.9074 | 176.9347 | 0.87592 | 0.20722 | 1.4227 | 6.7832 | 2.3366 | 2.1294 | 137.8082 | 3.0626 | 6.8269 | 9.8186 | 16.6455
2013-01-22 | 21,964 | 1.9094 | 0 | 9.5 | 0 | 1.2 | 0 | 12.5 | 1.2501 | 170.0181 | 0.85891 | 0 | 1.8164 | 6.3503 | 1.1683 | 1.1683 | 141.0109 | 3.1475 | 3.7456 | 10.0911 | 13.8367
2013-01-23 | 14,642 | 2.1895 | 21.3 | 13.9 | 0 | 2.1 | 25.1 | 0 | 12.1534 | 172.4088 | 0.82533 | 2.042 | 2.1895 | 5.5312 | 2.6262 | 0.58416 | 143.3214 | 3.2207 | 1.8728 | 10.3256 | 12.1984
2013-01-24 | 12,272 | 2.9126 | 0 | 10 | 0 | 0 | 0.2 | 0 | 0.29619 | 164.4099 | 0.83694 | 0 | 2.486 | 5.8091 | 1.3131 | 1.3131 | 145.857 | 3.2735 | 4.2098 | 10.4948 | 14.7046
2013-01-25 | 11,285 | 4.3332 | 13.6 | 0.7 | 0 | 0 | 3.6 | 0 | 6.2478 | 161.1136 | 0.79811 | 0.30981 | 4.3332 | 4.9012 | 0.96636 | 0.65655 | 147.4268 | 3.3314 | 2.1049 | 10.6805 | 12.7854
2013-01-26 | 11,774 | 2.5874 | 2.6 | 16.9 | 5.2 | 6.9 | 5.7 | 0 | 4.3459 | 158.2541 | 0.78211 | 0.072911 | 2.5874 | 4.5451 | 0.55609 | 0.48318 | 148.6047 | 3.3672 | 1.5491 | 10.7954 | 12.3445
2013-01-27 | 18,427 | 1.8757 | 1.3 | 11.3 | 0 | 35.2 | 8.7 | 70.4 | 15.1517 | 164.6352 | 0.76822 | 2.6502 | 1.8757 | 4.2448 | 2.9283 | 0.27805 | 149.4553 | 3.3941 | 0.89142 | 10.8817 | 11.7731
2013-01-28 | 12,781 | 1.1347 | 5.2 | 13.6 | 0 | 1.1 | 7.4 | 6.2 | 3.8318 | 162.3649 | 0.7992 | 0.041541 | 1.1347 | 4.9259 | 1.5057 | 1.4641 | 150.9676 | 3.4136 | 4.694 | 10.9439 | 15.638
2013-01-29 | 12,272 | 1.0159 | 8.6 | 8.1 | 0 | 5.8 | 2.2 | 0 | 5.8127 | 162.2489 | 0.78818 | 0.23375 | 1.0159 | 4.679 | 0.98658 | 0.75284 | 152.1985 | 3.4481 | 2.4136 | 11.0547 | 13.4683
2013-01-30 | 16,047 | 1.4698 | 9.4 | 17.1 | 17.3 | 3.5 | 41.1 | 27.4 | 11.1526 | 165.8365 | 0.78762 | 1.4287 | 1.4698 | 4.6665 | 1.922 | 0.49329 | 153.3889 | 3.4762 | 1.5815 | 11.1448 | 12.7263
2013-01-31 | 11,528 | 1.7143 | 61.5 | 18.7 | 5.1 | 4.6 | 2.1 | 5.3 | 29.5898 | 177.7416 | 0.80503 | 10.9118 | 1.7143 | 5.0585 | 11.8728 | 0.96099 | 154.944 | 3.5034 | 3.0809 | 11.232 | 14.3129
2013-02-01 | 11,285 | 2.6567 | 27.6 | 40 | 10.3 | 8.6 | 52.7 | 0 | 20.1986 | 182.0186 | 0.86282 | 6.816 | 2.6567 | 6.4489 | 12.7524 | 5.9364 | 157.8539 | 3.5389 | 19.0322 | 11.3459 | 30.3781
2013-02-02 | 10,807 | 3.0446 | 3.4 | 19.3 | 53.9 | 24.8 | 10.1 | 19.1 | 14.449 | 182.4673 | 0.88359 | 3.9738 | 3.0446 | 6.982 | 10.3499 | 6.3762 | 161.2305 | 3.6054 | 20.4422 | 11.5589 | 32.0011
2013-02-03 | 14,097 | 3.2766 | 5.6 | 30 | 0 | 0 | 0 | 3.2 | 3.4663 | 175.58 | 0.88576 | 0.038114 | 3.2766 | 7.0389 | 5.2131 | 5.175 | 164.5869 | 3.6825 | 16.5911 | 11.8062 | 28.3973
2013-02-04 | 18,736 | 1.2508 | 8.2 | 4.2 | 21.5 | 7.9 | 0 | 4.5 | 7.6488 | 175.0465 | 0.85233 | 0.74532 | 1.2508 | 6.1862 | 3.3519 | 2.6065 | 167.014 | 3.7592 | 8.3566 | 12.052 | 20.4086
2013-02-05 | 19,048 | 0.98512 | 7.9 | 9.6 | 22.3 | 31.3 | 9.7 | 36.4 | 16.7248 | 180.1853 | 0.84974 | 4.4788 | 0.98512 | 6.1221 | 6.1548 | 1.6759 | 169.3215 | 3.8146 | 5.3731 | 12.2297 | 17.6028
2013-02-06 | 16,047 | 1.3063 | 43.5 | 22.1 | 2.9 | 7.4 | 14.7 | 66.2 | 26.4708 | 187.057 | 0.87469 | 11.5415 | 1.3063 | 6.7513 | 14.6189 | 3.0774 | 172.2055 | 3.8673 | 9.8662 | 12.3987 | 22.2648
2013-02-07 | 14,368 | 1.5502 | 0 | 41.6 | 2.1 | 66.3 | 0.3 | 13.9 | 20.9286 | 189.7152 | 0.90804 | 9.0875 | 1.5502 | 7.6327 | 16.3969 | 7.3094 | 175.905 | 3.9332 | 23.4342 | 12.6098 | 36.044
2013-02-08 | 12,781 | 2.4419 | 0 | 5 | 0 | 16.8 | 0 | 0 | 4.9251 | 183.8981 | 0.92095 | 0.31433 | 2.4419 | 7.986 | 8.5128 | 8.1985 | 179.8734 | 4.0177 | 26.2844 | 12.8807 | 39.1652
2013-02-09 | 11,774 | 3.3503 | 0 | 24.7 | 4.8 | 31.7 | 0 | 0 | 10.0474 | 181.4521 | 0.89271 | 1.9212 | 3.3503 | 7.2218 | 6.1776 | 4.2564 | 182.9869 | 4.1083 | 13.6461 | 13.1713 | 26.8174
2013-02-10 | 11,528 | 2.98 | 0 | 0.3 | 0 | 12.1 | 0 | 0 | 3.4542 | 174.9803 | 0.88084 | 0.035705 | 2.98 | 6.9103 | 3.1245 | 3.0888 | 185.7178 | 4.1794 | 9.9028 | 13.3993 | 23.3021
2013-02-11 | 16,336 | 3.1756 | 0 | 38.4 | 0 | 0 | 0 | 0 | 1.0818 | 167.0876 | 0.84942 | 0 | 2.8603 | 6.1141 | 1.5623 | 1.5623 | 187.5901 | 4.2418 | 5.0086 | 13.5993 | 18.6079
2013-02-12 | 13,829 | 4.0762 | 0 | 0.3 | 0 | 0 | 0 | 0 | 0.0084513 | 158.59 | 0.8111 | 0 | 3.3079 | 5.1982 | 0.78113 | 0.78113 | 188.5038 | 4.2846 | 2.5043 | 13.7364 | 16.2407
2013-02-13 | 11,528 | 3.3925 | 0 | 12.1 | 0 | 0 | 0 | 0 | 0.34087 | 151.9611 | 0.76985 | 0 | 2.6902 | 4.2796 | 0.39056 | 0.39056 | 188.4779 | 4.3054 | 1.2522 | 13.8033 | 15.0555
2013-02-14 | 12,272 | 3.308 | 0 | 1.1 | 0 | 0 | 0 | 0 | 0.030988 | 145.932 | 0.73768 | 0 | 2.4484 | 3.6117 | 0.19528 | 0.19528 | 187.7848 | 4.3048 | 0.62608 | 13.8014 | 14.4275
2013-02-15 | 11,045 | 3.4719 | 0 | 0 | 0 | 0 | 0 | 0 | 0 | 140.4311 | 0.70841 | 0 | 2.4595 | 3.0413 | 0.097641 | 0.097641 | 186.5372 | 4.289 | 0.31304 | 13.7507 | 14.0637
2013-02-16 | 11,285 | 3.3302 | 0 | 16.1 | 0 | 0 | 0 | 0 | 0.45355 | 135.9184 | 0.6817 | 0 | 2.4146 | 2.5517 | 0.048821 | 0.048821 | 184.8283 | 4.2605 | 0.15652 | 13.6593 | 13.8158
2013-02-17 | 12,781 | 3.6414 | 0 | 36.7 | 0 | 2.9 | 0 | 0 | 1.8597 | 132.5709 | 0.6598 | 0 | 3.0352 | 2.1719 | 0.02441 | 0.02441 | 182.7788 | 4.2215 | 0.07826 | 13.5342 | 13.6124
2013-02-18 | 14,368 | 3.6313 | 0 | 14.9 | 0 | 0 | 0 | 0 | 0.41975 | 128.6011 | 0.64355 | 0 | 2.4866 | 1.903 | 0.012205 | 0.012205 | 180.5072 | 4.1747 | 0.03913 | 13.3841 | 13.4232
2013-02-19 | 11,774 | 2.942 | 0 | 0.4 | 0 | 0 | 0 | 0 | 0.011268 | 125.1732 | 0.62428 | 0 | 1.8409 | 1.5982 | 0.0061026 | 0.0061026 | 177.9826 | 4.1228 | 0.019565 | 13.2177 | 13.2373
2013-02-20 | 11,285 | 3.9116 | 0 | 16.7 | 0 | 0 | 0 | 0 | 0.47045 | 121.7349 | 0.60764 | 0 | 2.5614 | 1.3473 | 0.0030513 | 0.0030513 | 175.2648 | 4.0651 | 0.0097825 | 13.0329 | 13.0427
2013-02-21 | 10,339 | 4.494 | 0 | 14.3 | 0 | 0 | 0 | 0 | 0.40284 | 118.2101 | 0.59095 | 0 | 2.8205 | 1.1071 | 0.0015256 | 0.0015256 | 172.3689 | 4.0031 | 0.0048912 | 12.8339 | 12.8388
2013-02-22 | 10,339 | 4.6758 | 0 | 0 | 0 | 0 | 0 | 0 | 0 | 114.6542 | 0.57384 | 0 | 2.6831 | 0.87281 | 0.00076282 | 0.00076282 | 169.3048 | 3.9369 | 0.0024456 | 12.6218 | 12.6243
2013-02-23 | 13.3 | 2.8571 | 0.5 | 0 | 0 | 3.2 | 0 | 0 | 1.1307 | 113.0447 | 0.55657 | 0 | 2.0916 | 0.64864 | 0.00038141 | 0.00038141 | 166.0865 | 3.8669 | 0.0012228 | 12.3974 | 12.3987
2013-02-24 | 13,829 | 4.1051 | 0.3 | 2.1 | 0 | 0 | 0.5 | 0 | 0.227 | 110.3653 | 0.54876 | 0 | 2.3551 | 0.55121 | 0.00019071 | 0.00019071 | 162.8443 | 3.7934 | 0.0006114 | 12.1618 | 12.1624
2013-02-25 | 9,881 | 4.7574 | 0 | 6.6 | 0 | 0 | 0 | 0 | 0.18593 | 107.5216 | 0.53575 | 0 | 2.6351 | 0.3946 | 9.5353e-05 | 9.5353e-05 | 159.5195 | 3.7194 | 0.0003057 | 11.9244 | 11.9247
2013-02-26 | 9,656 | 3.4295 | 0 | 1.1 | 0 | 15.3 | 0 | 0 | 4.388 | 108.2086 | 0.52195 | 0.035517 | 3.4295 | 0.236 | 0.035565 | 4.7676e-05 | 156.1121 | 3.6434 | 0.00015285 | 11.6809 | 11.6811
2013-02-27 | 20,319 | 2.1781 | 10.2 | 16.2 | 15.9 | 4.6 | 25.1 | 22.5 | 10.287 | 115.4695 | 0.52528 | 0.57434 | 2.1781 | 0.2736 | 0.59212 | 0.017782 | 152.8201 | 3.5656 | 0.057011 | 11.4314 | 11.4884
2013-02-28 | 16,047 | 1.5482 | 9.3 | 23.3 | 0 | 13.7 | 0.3 | 1.8 | 8.7524 | 121.5709 | 0.56053 | 0.40392 | 1.5482 | 0.69896 | 0.69998 | 0.29606 | 150.0286 | 3.4904 | 0.94917 | 11.1903 | 12.1395
2013-03-01 | 11,774 | 0.79656 | 4.9 | 41.1 | 0 | 6.1 | 1.3 | 0 | 5.1391 | 124.7375 | 0.59015 | 0.079994 | 0.79656 | 1.096 | 0.42999 | 0.34999 | 147.6979 | 3.4267 | 1.1221 | 10.9859 | 12.108
2013-03-02 | 10,807 | 1.074 | 0 | 29.1 | 20.4 | 26.5 | 35.5 | 18.2 | 13.2482 | 134.3399 | 0.60552 | 1.2555 | 1.074 | 1.3163 | 1.4705 | 0.21499 | 145.6408 | 3.3734 | 0.68927 | 10.8153 | 11.5045
2013-03-03 | 10,109 | 2.7601 | 20.2 | 9.3 | 0 | 1.8 | 3.3 | 0 | 9.8769 | 138.7244 | 0.65214 | 0.68852 | 2.7601 | 2.0438 | 1.4238 | 0.73527 | 144.3581 | 3.3264 | 2.3573 | 10.6646 | 13.0219
2013-03-04 | 9,214 | 3.3635 | 21.4 | 0 | 0 | 0 | 3.2 | 0 | 9.6216 | 141.8951 | 0.67342 | 0.68171 | 3.3635 | 2.4057 | 1.3936 | 0.71189 | 143.4667 | 3.2971 | 2.2823 | 10.5707 | 12.853
2013-03-05 | 9,434 | 2.7429 | 0 | 3.1 | 0 | 21.7 | 7.1 | 0 | 6.7812 | 142.9862 | 0.68881 | 0.26801 | 2.7429 | 2.6791 | 0.96481 | 0.6968 | 142.8691 | 3.2768 | 2.234 | 10.5054 | 12.7394
2013-03-06 | 9,434 | 2.1854 | 23.5 | 0 | 11.6 | 1.8 | 0.5 | 9.4 | 12.1254 | 148.8752 | 0.69411 | 1.2755 | 2.1854 | 2.7755 | 1.7579 | 0.48241 | 142.3814 | 3.2631 | 1.5466 | 10.4617 | 12.0083
2013-03-07 | 11,774 | 2.3013 | 0 | 46.7 | 0 | 7.9 | 0 | 0 | 3.5653 | 146.8044 | 0.7227 | 0.019503 | 2.3013 | 3.3154 | 0.89844 | 0.87893 | 142.4448 | 3.252 | 2.8179 | 10.426 | 13.2438
2013-03-08 | 9,434 | 2.4098 | 0 | 47.9 | 23.5 | 19.3 | 0.5 | 0 | 8.469 | 149.1951 | 0.71264 | 0.54675 | 2.4098 | 3.1217 | 0.99596 | 0.44922 | 142.313 | 3.2534 | 1.4402 | 10.4306 | 11.8708
2013-03-09 | 9,434 | 2.4266 | 0 | 30 | 0 | 16.1 | 0 | 7.1 | 5.794 | 149.0363 | 0.72425 | 0.18054 | 2.4266 | 3.3457 | 0.67852 | 0.49798 | 142.4083 | 3.2504 | 1.5965 | 10.421 | 12.0175
2013-03-10 | 9,881 | 3.1289 | 6.4 | 10 | 45.7 | 10.9 | 13.7 | 0 | 10.2728 | 151.9163 | 0.72348 | 0.93326 | 3.1289 | 3.3306 | 1.2725 | 0.33926 | 142.4863 | 3.2526 | 1.0877 | 10.4279 | 11.5156
2013-03-11 | 11,285 | 2.3432 | 19.5 | 1.5 | 0 | 0 | 0 | 0 | 8.5984 | 153.9462 | 0.73746 | 0.61797 | 2.3432 | 3.6074 | 1.2542 | 0.63626 | 142.8392 | 3.2544 | 2.0399 | 10.4336 | 12.4735
2013-03-12 | 11,285 | 2.4616 | 19.4 | 8.4 | 17.4 | 2.2 | 35.7 | 39.9 | 15.1815 | 160.3745 | 0.74731 | 2.4843 | 2.4616 | 3.8073 | 3.1114 | 0.62711 | 143.3841 | 3.2625 | 2.0105 | 10.4595 | 12.47
2013-03-13 | 9,881 | 2.5329 | 3.6 | 0.1 | 5.1 | 11.8 | 3.7 | 0 | 5.5552 | 158.7383 | 0.77852 | 0.19174 | 2.5329 | 4.4667 | 1.7474 | 1.5557 | 144.5759 | 3.2749 | 4.9876 | 10.4994 | 15.487
2013-03-14 | 12,525 | 1.2508 | 0 | 2.7 | 19.6 | 1.2 | 30.9 | 5.6 | 4.2666 | 157.3954 | 0.77057 | 0.063654 | 1.2508 | 4.2951 | 0.93738 | 0.87372 | 145.5688 | 3.3021 | 2.8012 | 10.5866 | 13.3878
2013-03-15 | 17,516 | 2.7066 | 0 | 34.6 | 0 | 0 | 0 | 7.7 | 1.3694 | 152.2176 | 0.76406 | 0 | 2.3911 | 4.1561 | 0.46869 | 0.46869 | 146.4001 | 3.3248 | 1.5026 | 10.6594 | 12.162
2013-03-16 | 10,339 | 2.0609 | 0 | 1.5 | 0.2 | 2.1 | 0.7 | 0 | 0.70449 | 147.5786 | 0.73892 | 0 | 1.7068 | 3.6368 | 0.23434 | 0.23434 | 146.6931 | 3.3438 | 0.75131 | 10.7202 | 11.4715
2013-03-17 | 15,477 | 1.9578 | 0 | 41.5 | 0 | 0 | 0 | 0 | 1.1691 | 143.82 | 0.7164 | 0 | 1.7341 | 3.1936 | 0.11717 | 0.11717 | 146.5363 | 3.3505 | 0.37566 | 10.7417 | 11.1173
2013-03-18 | 56,458 | 1.4626 | 0 | 22.1 | 5.9 | 8.7 | 6.5 | 0 | 3.9694 | 143.443 | 0.69816 | 0.033921 | 1.4626 | 2.8499 | 0.092507 | 0.058586 | 146.0392 | 3.3469 | 0.18783 | 10.7302 | 10.918
2013-03-19 | 22,575 | 1.1487 | 0 | 6.9 | 0 | 0.7 | 0 | 0 | 0.39372 | 140.1011 | 0.69633 | 0 | 0.91944 | 2.8161 | 0.046254 | 0.046254 | 145.5198 | 3.3355 | 0.14829 | 10.6938 | 10.8421
2013-03-20 | 17,217 | 1.0891 | 0 | 7.3 | 1.5 | 1.1 | 1.3 | 0 | 0.71436 | 137.323 | 0.6801 | 0 | 0.9692 | 2.5233 | 0.023127 | 0.023127 | 144.7194 | 3.3237 | 0.074145 | 10.6558 | 10.7299
2013-03-21 | 14,368 | 1.4363 | 0 | 1 | 0 | 0 | 0 | 0 | 0.028171 | 134.0963 | 0.66662 | 0 | 0.96683 | 2.288 | 0.011563 | 0.011563 | 143.702 | 3.3054 | 0.037072 | 10.5972 | 10.6342
2013-03-22 | 13,829 | 1.9734 | 0 | 2.7 | 0 | 1.3 | 0.8 | 0 | 0.50421 | 131.1157 | 0.65095 | 0 | 1.4606 | 2.0242 | 0.0057817 | 0.0057817 | 142.4441 | 3.2822 | 0.018536 | 10.5227 | 10.5412
2013-03-23 | 12,781 | 1.9085 | 0 | 35.3 | 4.4 | 0 | 17.3 | 50.6 | 5.1384 | 132.4664 | 0.63648 | 0.089795 | 1.9085 | 1.7895 | 0.092686 | 0.0028908 | 140.9802 | 3.2534 | 0.0092681 | 10.4306 | 10.4398
2013-03-24 | 18,121 | 1.9607 | 8.4 | 18.1 | 0 | 0 | 0 | 0 | 4.1956 | 132.7683 | 0.64304 | 0.038218 | 1.9607 | 1.8948 | 0.084561 | 0.046343 | 139.655 | 3.22 | 0.14858 | 10.3234 | 10.4719
2013-03-25 | 14,918 | 2.1415 | 6.2 | 8.4 | 0.5 | 0 | 0 | 0 | 2.9908 | 131.6958 | 0.64451 | 0.0032678 | 2.1415 | 1.9186 | 0.045548 | 0.042281 | 138.3839 | 3.1897 | 0.13555 | 10.2263 | 10.3619
2013-03-26 | 12,022 | 1.3932 | 9.5 | 36.3 | 15.1 | 0 | 17.1 | 3.7 | 7.639 | 135.7746 | 0.6393 | 0.33243 | 1.3932 | 1.8345 | 0.3552 | 0.022774 | 137.0577 | 3.1607 | 0.073015 | 10.1332 | 10.2063
2013-03-27 | 13,039 | 0.68108 | 0 | 11 | 22.1 | 8.1 | 14.7 | 39.5 | 7.1987 | 139.8373 | 0.6591 | 0.29467 | 0.68108 | 2.1602 | 0.47227 | 0.1776 | 136.0875 | 3.1304 | 0.56939 | 10.0361 | 10.6055
2013-03-28 | 13,039 | 3.3102 | 11.5 | 26.9 | 15.6 | 16.5 | 39.7 | 53.5 | 17.1739 | 148.5367 | 0.67882 | 2.6637 | 3.3102 | 2.5006 | 2.8998 | 0.23613 | 135.4798 | 3.1082 | 0.75705 | 9.9651 | 10.7221
2013-03-29 | 11,774 | 1.47 | 90.6 | 0 | 0 | 0 | 0 | 0 | 39.7532 | 168.8843 | 0.72105 | 14.6522 | 1.47 | 3.2834 | 16.1021 | 1.4499 | 135.6689 | 3.0944 | 4.6485 | 9.9206 | 14.569
2013-03-30 | 13.3 | 1.3636 | 6.4 | 4.4 | 0 | 0 | 0 | 10.3 | 3.4601 | 165.5552 | 0.81983 | 0.02421 | 1.3636 | 5.4014 | 8.0753 | 8.051 | 137.9716 | 3.0987 | 25.8118 | 9.9344 | 35.7462
2013-03-31 | 11,528 | 1.7248 | 8.7 | 10 | 0 | 1.4 | 4.3 | 9.5 | 5.2962 | 163.9184 | 0.80367 | 0.18081 | 1.7248 | 5.0274 | 4.2184 | 4.0376 | 139.8477 | 3.1513 | 12.9447 | 10.103 | 23.0478
2013-04-01 | 10,807 | 1.7218 | 0 | 0 | 0 | 0 | 0 | 0 | 0 | 157.7009 | 0.79572 | 0 | 1.37 | 4.8474 | 2.1092 | 2.1092 | 141.501 | 3.1941 | 6.7622 | 10.2404 | 17.0026
2013-04-02 | 10,572 | 2.0917 | 0 | 8.9 | 0 | 0 | 0 | 0 | 0.25072 | 152.104 | 0.76554 | 0 | 1.6601 | 4.1876 | 1.0546 | 1.0546 | 142.4566 | 3.2319 | 3.3811 | 10.3615 | 13.7426
2013-04-03 | 10,572 | 1.1339 | 0 | 1.2 | 0.3 | 10.3 | 1.2 | 10.1 | 3.5919 | 150.9146 | 0.73837 | 0.021682 | 1.1339 | 3.6257 | 0.54899 | 0.52731 | 142.8286 | 3.2537 | 1.6906 | 10.4315 | 12.122
2013-04-04 | 10,807 | 1.9944 | 0 | 3.1 | 3.4 | 1.9 | 6.5 | 4.2 | 1.5441 | 147.0745 | 0.7326 | 0 | 1.874 | 3.5102 | 0.27449 | 0.27449 | 143.0766 | 3.2622 | 0.88003 | 10.4587 | 11.3387
2013-04-05 | 10,339 | 1.2209 | 0 | 10 | 0 | 1.7 | 0.1 | 3.2 | 0.93711 | 143.7252 | 0.71395 | 0 | 1.1397 | 3.1467 | 0.13725 | 0.13725 | 142.9554 | 3.2679 | 0.44002 | 10.4769 | 10.9169
2013-04-06 | 13,039 | 2.3906 | 0 | 0.9 | 23.7 | 15.8 | 11.3 | 10.1 | 7.4617 | 145.5887 | 0.69769 | 0.36614 | 2.3906 | 2.8414 | 0.43477 | 0.068623 | 142.5317 | 3.2651 | 0.22001 | 10.468 | 10.688
2013-04-07 | 10,807 | 1.8125 | 10.2 | 6.6 | 0 | 0 | 0.1 | 0 | 4.6687 | 145.3598 | 0.70674 | 0.075156 | 1.8125 | 3.0099 | 0.29254 | 0.21738 | 142.2862 | 3.2554 | 0.69693 | 10.437 | 11.1339
2013-04-08 | 9,881 | 1.201 | 23.2 | 0 | 0 | 0 | 0 | 48 | 12.6402 | 152.3573 | 0.70563 | 1.4527 | 1.201 | 2.989 | 1.599 | 0.14627 | 142.0254 | 3.2498 | 0.46894 | 10.419 | 10.8879
2013-04-09 | 9,881 | 0.95723 | 2.3 | 36.5 | 5.3 | 5.3 | 14.9 | 16.8 | 5.845 | 153.3983 | 0.7396 | 0.19634 | 0.95723 | 3.6505 | 0.99583 | 0.79949 | 142.432 | 3.2439 | 2.5632 | 10.3999 | 12.9631
2013-04-10 | 9,881 | 0.51954 | 19.4 | 37.6 | 4.4 | 1.9 | 1.7 | 0 | 10.5329 | 158.5945 | 0.74465 | 1.0642 | 0.51954 | 3.7529 | 1.5621 | 0.49792 | 142.9318 | 3.2532 | 1.5963 | 10.4297 | 12.026
2013-04-11 | 9,881 | 1.1133 | 4.6 | 7.5 | 0 | 2.5 | 0.5 | 7 | 3.3366 | 156.5233 | 0.76988 | 0.014509 | 1.1133 | 4.2801 | 0.79557 | 0.78106 | 143.9473 | 3.2646 | 2.5041 | 10.4663 | 12.9703
2013-04-12 | 9,656 | 2.6989 | 0 | 4.9 | 0 | 1.3 | 0.7 | 0 | 0.55894 | 150.8304 | 0.75982 | 0 | 2.1849 | 4.0668 | 0.39778 | 0.39778 | 144.7263 | 3.2878 | 1.2753 | 10.5406 | 11.8159
2013-04-13 | 9,656 | 2.5465 | 4.4 | 0 | 0 | 0 | 0 | 22.9 | 3.1045 | 147.8798 | 0.73219 | 0.006552 | 2.5465 | 3.5021 | 0.20544 | 0.19889 | 144.9229 | 3.3056 | 0.63765 | 10.5977 | 11.2353
2013-04-14 | 16,336 | 1.282 | 8.6 | 1.6 | 0 | 1.3 | 7.5 | 5.4 | 5.0088 | 148.281 | 0.71786 | 0.10381 | 1.282 | 3.2218 | 0.20653 | 0.10272 | 144.8346 | 3.31 | 0.32933 | 10.6121 | 10.9414
2013-04-15 | 12,272 | 1.359 | 0 | 8.7 | 0 | 0.3 | 0.1 | 0 | 0.33776 | 144.2865 | 0.71981 | 0 | 1.0729 | 3.2594 | 0.10327 | 0.10327 | 144.7859 | 3.308 | 0.33107 | 10.6056 | 10.9367
2013-04-16 | 10,339 | 1.8283 | 0 | 0 | 0 | 0 | 0 | 0 | 0 | 140.1141 | 0.70042 | 0 | 1.2806 | 2.8918 | 0.051633 | 0.051633 | 144.3708 | 3.3069 | 0.16554 | 10.602 | 10.7676
2013-04-17 | 9,656 | 2.1859 | 0 | 0 | 0 | 0 | 0 | 0 | 0 | 136.1029 | 0.68017 | 0 | 1.4868 | 2.5244 | 0.025817 | 0.025817 | 143.5977 | 3.2974 | 0.082768 | 10.5716 | 10.6544
2013-04-18 | 9,434 | 1.4368 | 0 | 0 | 0 | 0 | 0 | 0 | 0 | 132.9666 | 0.66069 | 0 | 0.94927 | 2.1871 | 0.012908 | 0.012908 | 142.5051 | 3.2798 | 0.041384 | 10.515 | 10.5564
2013-04-19 | 9,214 | 1.6006 | 0 | 0 | 0 | 0 | 0 | 0 | 0 | 129.9992 | 0.64547 | 0 | 1.0331 | 1.9342 | 0.0064541 | 0.0064541 | 141.1845 | 3.2548 | 0.020692 | 10.435 | 10.4557
2013-04-20 | 8,996 | 1.7297 | 0 | 0.9 | 0 | 0 | 0 | 0 | 0.025354 | 127.2198 | 0.63106 | 0 | 1.1009 | 1.7038 | 0.0032271 | 0.0032271 | 139.6637 | 3.2247 | 0.010346 | 10.3383 | 10.3487
2013-04-21 | 8,996 | 1.1142 | 0 | 0 | 0 | 0 | 0 | 0 | 0 | 125.036 | 0.61757 | 0 | 0.68809 | 1.4957 | 0.0016135 | 0.0016135 | 137.9695 | 3.1899 | 0.005173 | 10.2269 | 10.2321
2013-04-22 | 8,781 | 1.4467 | 0 | 0.7 | 0 | 0 | 0 | 0 | 0.01972 | 122.8323 | 0.60697 | 0 | 0.88586 | 1.3375 | 0.00080677 | 0.00080677 | 136.1558 | 3.1512 | 0.0025865 | 10.1029 | 10.1055
2013-04-23 | 8,996 | 1.8197 | 0 | 0 | 0 | 0 | 0 | 0 | 0 | 120.5647 | 0.59627 | 0 | 1.085 | 1.1825 | 0.00040338 | 0.00040338 | 134.2285 | 3.1098 | 0.0012933 | 9.9701 | 9.9714
2013-04-24 | 8,569 | 1.6345 | 0 | 0 | 0 | 0.6 | 0 | 0 | 0.17087 | 118.6801 | 0.58527 | 0 | 1.0275 | 1.028 | 0.00020169 | 0.00020169 | 132.1907 | 3.0658 | 0.00064663 | 9.829 | 9.8296
2013-04-25 | 8,569 | 1.1362 | 0 | 0 | 0 | 0 | 0 | 0 | 0 | 117.1222 | 0.57612 | 0 | 0.65457 | 0.90336 | 0.00010085 | 0.00010085 | 130.0749 | 3.0192 | 0.00032331 | 9.6797 | 9.6801
2013-04-26 | 8,359 | 1.4014 | 0 | 0 | 0 | 0 | 0 | 0 | 0 | 115.5225 | 0.56855 | 0 | 0.79678 | 0.80292 | 5.0423e-05 | 5.0423e-05 | 127.9069 | 2.9709 | 0.00016166 | 9.5248 | 9.525
2013-04-27 | 8,359 | 1.6035 | 0 | 0 | 0 | 0 | 0 | 0 | 0 | 113.921 | 0.56079 | 0 | 0.89923 | 0.70225 | 2.5211e-05 | 2.5211e-05 | 125.6877 | 2.9214 | 8.0828e-05 | 9.3661 | 9.3661
2013-04-28 | 8,152 | 1.1966 | 0 | 0 | 0 | 0 | 0 | 0 | 0 | 112.6553 | 0.55301 | 0 | 0.66173 | 0.60395 | 1.2606e-05 | 1.2606e-05 | 123.4209 | 2.8707 | 4.0414e-05 | 9.2036 | 9.2036
2013-04-29 | 8,152 | 1.4029 | 0 | 0 | 0 | 0 | 0 | 0 | 0 | 111.3601 | 0.54687 | 0 | 0.76722 | 0.52802 | 6.3029e-06 | 6.3029e-06 | 121.13 | 2.8189 | 2.0207e-05 | 9.0376 | 9.0376
2013-04-30 | 7,948 | 1.7214 | 0 | 0 | 0 | 0 | 0 | 0 | 0 | 109.9776 | 0.54058 | 0 | 0.93056 | 0.45193 | 3.1514e-06 | 3.1514e-06 | 118.8153 | 2.7666 | 1.0104e-05 | 8.8698 | 8.8698
2013-05-01 | 7,948 | 1.4354 | 0 | 0 | 4.7 | 0 | 0 | 0 | 0.31744 | 109.0083 | 0.53387 | 0 | 0.91426 | 0.37251 | 1.5757e-06 | 1.5757e-06 | 116.4741 | 2.7137 | 5.0518e-06 | 8.7003 | 8.7003
2013-05-02 | 7,746 | 1.2377 | 0 | 0 | 0 | 0 | 0.1 | 0 | 0.0072425 | 108.0392 | 0.52917 | 0 | 0.65838 | 0.31794 | 7.8786e-07 | 7.8786e-07 | 114.1318 | 2.6603 | 2.5259e-06 | 8.5289 | 8.5289
2013-05-03 | 7,746 | 1.7817 | 0 | 0 | 0 | 0 | 0 | 0 | 0 | 106.8404 | 0.52446 | 0 | 0.93444 | 0.26429 | 3.9393e-07 | 3.9393e-07 | 111.7893 | 2.6068 | 1.2629e-06 | 8.3574 | 8.3574
2013-05-04 | 7,546 | 2.0781 | 0 | 0 | 0 | 0 | 0 | 0.6 | 0.030757 | 105.5794 | 0.51864 | 0 | 1.0926 | 0.19918 | 1.9696e-07 | 1.9696e-07 | 109.4352 | 2.5533 | 6.3147e-07 | 8.1858 | 8.1858
2013-05-05 | 7,546 | 1.4903 | 0 | 0 | 0 | 0 | 0 | 0 | 0 | 104.6834 | 0.51252 | 0 | 0.76381 | 0.1322 | 9.8482e-08 | 9.8482e-08 | 107.0679 | 2.4995 | 3.1574e-07 | 8.0135 | 8.0135
2013-05-06 | 8,152 | 0.90622 | 0 | 0 | 0 | 2.2 | 0.1 | 0 | 0.63375 | 104.4594 | 0.50817 | 0 | 0.77221 | 0.085546 | 4.9241e-08 | 4.9241e-08 | 104.708 | 2.4454 | 1.5787e-07 | 7.8401 | 7.8401
2013-05-07 | 8,152 | 1.4977 | 0 | 6.8 | 0 | 0 | 0 | 0 | 0.19156 | 103.7231 | 0.50708 | 0 | 0.85386 | 0.074004 | 2.4621e-08 | 2.4621e-08 | 102.3905 | 2.3915 | 7.8934e-08 | 7.6673 | 7.6673
2013-05-08 | 7,349 | 1.483 | 0 | 0 | 0 | 0 | 0 | 0 | 0 | 102.94 | 0.50351 | 0 | 0.74668 | 0.036409 | 1.231e-08 | 1.231e-08 | 100.0883 | 2.3386 | 3.9467e-08 | 7.4976 | 7.4976
2013-05-09 | 7,349 | 0.95912 | 0 | 0 | 0 | 0 | 0 | 0 | 0 | 102.4607 | 0.49971 | 0 | 0.47928 | 0 | 6.1551e-09 | 6.1551e-09 | 97.8023 | 2.286 | 1.9733e-08 | 7.329 | 7.329
2013-05-10 | 7,155 | 1.2345 | 0 | 0 | 0 | 0 | 0 | 0 | 0 | 101.8467 | 0.49738 | 0 | 0.614 | 0 | 3.0776e-09 | 3.0776e-09 | 95.5685 | 2.2338 | 9.8667e-09 | 7.1616 | 7.1616
2013-05-11 | 7,155 | 1.2019 | 0 | 0 | 0 | 0 | 0 | 0 | 0 | 101.2525 | 0.4944 | 0 | 0.59422 | 0 | 1.5388e-09 | 1.5388e-09 | 93.3857 | 2.1828 | 4.9334e-09 | 6.9981 | 6.9981
2013-05-12 | 7,155 | 2.0741 | 0 | 0 | 0 | 0 | 0 | 0 | 0 | 100.2331 | 0.49152 | 0 | 1.0194 | 0 | 7.6939e-10 | 7.6939e-10 | 91.2527 | 2.1329 | 2.4667e-09 | 6.8382 | 6.8382
2013-05-13 | 6,963 | 1.723 | 0 | 0 | 0 | 0 | 0.1 | 0 | 0.0072425 | 99.3982 | 0.48657 | 0 | 0.84208 | 0 | 3.847e-10 | 3.847e-10 | 89.1685 | 2.0842 | 1.2333e-09 | 6.682 | 6.682
2013-05-14 | 6,774 | 2.6467 | 0 | 0 | 0 | 0 | 0 | 0 | 0 | 98.1211 | 0.48252 | 0 | 1.2771 | 0 | 1.9235e-10 | 1.9235e-10 | 87.1319 | 2.0366 | 6.1667e-10 | 6.5294 | 6.5294
2013-05-15 | 6,963 | 2.807 | 0 | 0 | 0 | 0 | 0 | 0 | 0 | 96.7841 | 0.47632 | 0 | 1.337 | 0 | 9.6174e-11 | 9.6174e-11 | 85.1418 | 1.9901 | 3.0834e-10 | 6.3803 | 6.3803
2013-05-16 | 10,339 | 2.1316 | 0 | 0 | 0 | 0 | 0 | 0 | 0 | 95.7827 | 0.46983 | 0 | 1.0015 | 0 | 4.8087e-11 | 4.8087e-11 | 83.1972 | 1.9446 | 1.5417e-10 | 6.2346 | 6.2346
2013-05-17 | 8,996 | 1.2694 | 0 | 6.3 | 0 | 3.7 | 0 | 0 | 1.2311 | 95.7649 | 0.46496 | 0 | 1.2489 | 0 | 2.4044e-11 | 2.4044e-11 | 81.297 | 1.9002 | 7.7084e-11 | 6.0922 | 6.0922
2013-05-18 | 7,948 | 1.1692 | 0 | 4.3 | 0 | 0 | 1 | 6.5 | 0.52676 | 95.4662 | 0.46488 | 0 | 0.82543 | 0 | 1.2022e-11 | 1.2022e-11 | 79.4401 | 1.8568 | 3.8542e-11 | 5.953 | 5.953
2013-05-19 | 7,349 | 0.97049 | 0 | 3.2 | 0 | 0 | 0.1 | 0 | 0.097389 | 95.0616 | 0.46343 | 0 | 0.50201 | 0 | 6.0109e-12 | 6.0109e-12 | 77.6257 | 1.8144 | 1.9271e-11 | 5.817 | 5.817
2013-05-20 | 6,963 | 1.5713 | 1.9 | 4.2 | 0 | 0 | 0 | 0 | 0.95199 | 94.7758 | 0.46146 | 0 | 1.2378 | 0 | 3.0054e-12 | 3.0054e-12 | 75.8527 | 1.773 | 9.6355e-12 | 5.6842 | 5.6842
2013-05-21 | 6,963 | 1.3758 | 0 | 0 | 0 | 0 | 0.1 | 0 | 0.0072425 | 94.1461 | 0.46008 | 0 | 0.63689 | 0 | 1.5027e-12 | 1.5027e-12 | 74.1203 | 1.7325 | 4.8177e-12 | 5.5544 | 5.5544
2013-05-22 | 6,963 | 1.5028 | 0 | 15.2 | 11.9 | 0 | 0.5 | 0 | 1.2681 | 94.0389 | 0.45702 | 0 | 1.3754 | 0 | 7.5136e-13 | 7.5136e-13 | 72.4274 | 1.6929 | 2.4089e-12 | 5.4275 | 5.4275
2013-05-23 | 7,155 | 0.93425 | 0 | 2 | 0 | 27.9 | 9.9 | 9.1 | 9.1851 | 101.913 | 0.4565 | 0.37667 | 0.93425 | 0 | 0.37667 | 3.7568e-13 | 70.7731 | 1.6542 | 1.2044e-12 | 5.3035 | 5.3035
2013-05-24 | 6,963 | 0.47926 | 12.2 | 0.1 | 0 | 0 | 0.2 | 0 | 5.3704 | 106.7271 | 0.49472 | 0.077032 | 0.47926 | 0 | 0.26537 | 0.18833 | 69.1566 | 1.6165 | 0.6038 | 5.1824 | 5.7862
2013-05-25 | 6,963 | 0.73648 | 14.4 | 12.3 | 6.1 | 6.8 | 3.3 | 14.2 | 9.9803 | 115.2537 | 0.51809 | 0.52415 | 0.73648 | 0.1931 | 0.65683 | 0.13268 | 67.7702 | 1.5795 | 0.42538 | 5.064 | 5.4894
2013-05-26 | 6,963 | 1.1357 | 0 | 0 | 0 | 0 | 0 | 0 | 0 | 113.9327 | 0.55948 | 0 | 0.6354 | 0.68557 | 0.32842 | 0.32842 | 66.9079 | 1.5479 | 1.0529 | 4.9625 | 6.0154
2013-05-27 | 6,587 | 2.0005 | 0 | 0 | 0 | 0 | 0 | 0 | 0 | 112.2216 | 0.55307 | 0 | 1.1064 | 0.60466 | 0.16421 | 0.16421 | 65.9844 | 1.5282 | 0.52645 | 4.8994 | 5.4258
2013-05-28 | 6,587 | 1.5516 | 10.1 | 4.9 | 9.7 | 4.7 | 8.3 | 15.1 | 7.9385 | 117.8081 | 0.54477 | 0.2981 | 1.5516 | 0.50236 | 0.38021 | 0.082104 | 64.9797 | 1.5071 | 0.26323 | 4.8317 | 5.095
2013-05-29 | 6,963 | 1.3061 | 2.3 | 10 | 10.5 | 12.6 | 7.3 | 12 | 6.7321 | 122.1934 | 0.57188 | 0.19379 | 1.3061 | 0.84685 | 0.38389 | 0.1901 | 64.3424 | 1.4841 | 0.60947 | 4.7582 | 5.3676
2013-05-30 | 6,774 | 1.3063 | 0 | 0 | 0 | 0 | 0 | 0 | 0 | 120.28 | 0.59317 | 0 | 0.77486 | 1.1385 | 0.19194 | 0.19194 | 64.0113 | 1.4696 | 0.61538 | 4.7115 | 5.3269
2013-05-31 | 6,587 | 1.1399 | 0 | 0.5 | 0 | 0 | 0 | 0 | 0.014085 | 118.6137 | 0.58388 | 0 | 0.67141 | 1.009 | 0.095972 | 0.095972 | 63.5582 | 1.462 | 0.30769 | 4.6873 | 4.995
2013-06-01 | 6,587 | 1.6191 | 0.6 | 0 | 0 | 0 | 0.5 | 0 | 0.29948 | 116.9549 | 0.57579 | 0 | 1.0593 | 0.89903 | 0.047986 | 0.047986 | 63.0056 | 1.4517 | 0.15384 | 4.6541 | 4.8079
2013-06-02 | 6,403 | 2.4549 | 0 | 0 | 0 | 0 | 0 | 0 | 0 | 114.7688 | 0.56774 | 0 | 1.3938 | 0.79228 | 0.023993 | 0.023993 | 62.3588 | 1.439 | 0.076922 | 4.6136 | 4.6905
2013-06-03 | 6,587 | 0.28963 | 5.2 | 4.6 | 8.5 | 7.1 | 1.3 | 0 | 5.1014 | 118.8528 | 0.55713 | 0.07212 | 0.28963 | 0.65568 | 0.084116 | 0.011997 | 61.5902 | 1.4243 | 0.038461 | 4.5663 | 4.6047
2013-06-04 | 6,587 | 0.7229 | 0 | 7.1 | 45.2 | 21.2 | 30.7 | 23.5 | 12.7182 | 128.8611 | 0.57696 | 1.0724 | 0.7229 | 0.91463 | 1.1144 | 0.042058 | 61.0981 | 1.4067 | 0.13484 | 4.51 | 4.6448
2013-06-05 | 6,403 | 1.0571 | 20.2 | 0 | 0 | 0 | 0 | 0 | 8.8633 | 134.5646 | 0.62554 | 0.48492 | 1.0571 | 1.6177 | 1.0421 | 0.55721 | 61.3203 | 1.3955 | 1.7864 | 4.4739 | 6.2604
2013-06-06 | 6,221 | 1.5991 | 0 | 0 | 0 | 0 | 0 | 0 | 0 | 131.4582 | 0.65323 | 0 | 1.0446 | 2.0619 | 0.52106 | 0.52106 | 61.9817 | 1.4006 | 1.6705 | 4.4902 | 6.1608
2013-06-07 | 6,043 | 0.84325 | 0 | 0 | 0 | 0 | 0 | 0 | 0 | 129.104 | 0.63815 | 0 | 0.53812 | 1.816 | 0.26053 | 0.26053 | 62.3821 | 1.4157 | 0.83527 | 4.5386 | 5.3739
2013-06-08 | 6,043 | 1.0111 | 0 | 0 | 0 | 0 | 0 | 0 | 0 | 126.8343 | 0.62672 | 0 | 0.6337 | 1.636 | 0.13027 | 0.13027 | 62.5932 | 1.4248 | 0.41764 | 4.568 | 4.9856
2013-06-09 | 5,866 | 1.1644 | 0 | 0 | 0 | 0 | 0 | 0 | 0 | 124.6499 | 0.6157 | 0 | 0.71692 | 1.4675 | 0.065133 | 0.065133 | 62.6311 | 1.4296 | 0.20882 | 4.5834 | 4.7922
2013-06-10 | 5,866 | 1.5972 | 0 | 0 | 0 | 0 | 0.3 | 0 | 0.021728 | 122.3866 | 0.6051 | 0 | 0.97504 | 1.31 | 0.032567 | 0.032567 | 62.5106 | 1.4305 | 0.10441 | 4.5862 | 4.6906
2013-06-11 | 5,866 | 1.1273 | 0 | 0 | 0 | 0 | 0 | 0 | 0 | 120.565 | 0.59411 | 0 | 0.66976 | 1.1518 | 0.016283 | 0.016283 | 62.2346 | 1.4277 | 0.052204 | 4.5774 | 4.6296
2013-06-12 | 5,866 | 1.096 | 0 | 0 | 0 | 0.9 | 0 | 0 | 0.2563 | 119.0456 | 0.58527 | 0 | 0.74773 | 1.028 | 0.0081416 | 0.0081416 | 61.8412 | 1.4214 | 0.026102 | 4.5572 | 4.5833
2013-06-13 | 5,866 | 0.88569 | 0 | 1.3 | 0 | 27.3 | 0 | 0 | 7.811 | 124.7379 | 0.57789 | 0.30571 | 0.88569 | 0.92726 | 0.30978 | 0.0040708 | 61.356 | 1.4125 | 0.013051 | 4.5284 | 4.5414
2013-06-14 | 5,866 | 1.0484 | 0 | 0 | 0 | 0 | 0 | 0 | 0 | 122.7868 | 0.60552 | 0 | 0.63486 | 1.3163 | 0.15489 | 0.15489 | 61.2709 | 1.4014 | 0.49658 | 4.4928 | 4.9894
2013-06-15 | 5,866 | 0.95494 | 0 | 0 | 0 | 0 | 0 | 0 | 0 | 121.0382 | 0.59605 | 0 | 0.56919 | 1.1794 | 0.077446 | 0.077446 | 61.0509 | 1.3994 | 0.24829 | 4.4866 | 4.7349
2013-06-16 | 5,866 | 1.5965 | 0 | 0 | 0 | 0 | 0 | 0 | 0 | 119.0403 | 0.58756 | 0 | 0.93802 | 1.0599 | 0.038723 | 0.038723 | 60.7164 | 1.3944 | 0.12415 | 4.4705 | 4.5946
2013-06-17 | 5,692 | 2.4304 | 0 | 2 | 0 | 0 | 0 | 0 | 0.056342 | 116.7415 | 0.57787 | 0 | 1.4282 | 0.92691 | 0.019361 | 0.019361 | 60.2565 | 1.3868 | 0.062073 | 4.446 | 4.5081
2013-06-18 | 5,692 | 0.93447 | 0 | 0 | 0 | 0 | 0 | 0 | 0 | 115.4332 | 0.56671 | 0 | 0.52957 | 0.77874 | 0.0096807 | 0.0096807 | 59.659 | 1.3763 | 0.031036 | 4.4123 | 4.4434
2013-06-19 | 5,521 | 1.3754 | 0 | 0 | 0 | 0 | 0 | 0 | 0 | 113.9658 | 0.56036 | 0 | 0.77072 | 0.6967 | 0.0048403 | 0.0048403 | 58.9931 | 1.3626 | 0.015518 | 4.3686 | 4.3841
2013-06-20 | 5,521 | 1.0501 | 0 | 0 | 0 | 0.4 | 0 | 0 | 0.11391 | 112.8412 | 0.55323 | 0 | 0.63184 | 0.60666 | 0.0024202 | 0.0024202 | 58.2523 | 1.3474 | 0.0077591 | 4.3198 | 4.3276
2013-06-21 | 5,521 | 1.5279 | 0 | 0 | 0 | 0 | 0 | 0 | 0 | 111.4652 | 0.54777 | 0 | 0.83693 | 0.53907 | 0.0012101 | 0.0012101 | 57.4609 | 1.3305 | 0.0038796 | 4.2656 | 4.2694
2013-06-22 | 5,352 | 1.8236 | 0 | 0 | 0 | 0 | 0 | 0 | 0 | 110.0204 | 0.54109 | 0 | 0.98674 | 0.45805 | 0.00060504 | 0.00060504 | 56.6066 | 1.3124 | 0.0019398 | 4.2076 | 4.2095
2013-06-23 | 5,352 | 1.4066 | 0 | 0 | 0 | 0.6 | 0 | 0 | 0.17087 | 108.9855 | 0.53408 | 0 | 0.83084 | 0.37495 | 0.00030252 | 0.00030252 | 55.6886 | 1.2929 | 0.00096989 | 4.145 | 4.146
2013-06-24 | 5,521 | 0.50873 | 0 | 1.9 | 0 | 0 | 3 | 0 | 0.2708 | 108.5429 | 0.52906 | 0 | 0.39668 | 0.31667 | 0.00015126 | 0.00015126 | 54.7333 | 1.2719 | 0.00048494 | 4.0778 | 4.0783
2013-06-25 | 5,521 | 1.5606 | 0 | 0.5 | 0 | 0 | 0.1 | 0 | 0.021328 | 107.4399 | 0.52691 | 0 | 0.83236 | 0.29206 | 7.563e-05 | 7.563e-05 | 53.7753 | 1.2501 | 0.00024247 | 4.0079 | 4.0081
2013-06-26 | 5,521 | 2.0873 | 0 | 0 | 0 | 0 | 0 | 0 | 0 | 106.1197 | 0.52155 | 0 | 1.0886 | 0.23156 | 3.7815e-05 | 3.7815e-05 | 52.7786 | 1.2282 | 0.00012124 | 3.9377 | 3.9378
2013-06-27 | 5,521 | 1.4282 | 0 | 0 | 0 | 0 | 0.1 | 0 | 0.0072425 | 105.227 | 0.51514 | 0 | 0.73925 | 0.16071 | 1.8908e-05 | 1.8908e-05 | 51.7339 | 1.2055 | 6.0618e-05 | 3.8647 | 3.8648
2013-06-28 | 5,521 | 0.68958 | 17.6 | 32.2 | 35.6 | 14.9 | 18.1 | 9.6 | 17.0802 | 119.6609 | 0.51081 | 1.8429 | 0.68958 | 0.11376 | 1.8429 | 9.4538e-06 | 50.666 | 1.1816 | 3.0309e-05 | 3.7882 | 3.7883
2013-06-29 | 5,352 | 1.8108 | 0 | 0 | 0 | 0 | 0 | 0 | 0 | 117.6413 | 0.58088 | 0 | 1.0519 | 0.9678 | 0.92144 | 0.92144 | 50.4766 | 1.1572 | 2.9542 | 3.71 | 6.6642
2013-06-30 | 5,521 | 0.8964 | 0 | 0 | 0 | 0 | 0.3 | 0 | 0.021728 | 116.3057 | 0.57107 | 0 | 0.52123 | 0.83613 | 0.46072 | 0.46072 | 50.1598 | 1.1529 | 1.4771 | 3.6962 | 5.1733
2013-07-01 | 5,521 | 0.99204 | 0 | 0 | 0 | 0 | 0 | 6.5 | 0.3332 | 115.1825 | 0.56459 | 0 | 0.70518 | 0.75122 | 0.23036 | 0.23036 | 49.7654 | 1.1457 | 0.73854 | 3.673 | 4.4115
2013-07-02 | 6,587 | 1.006 | 53.3 | 0.3 | 29.4 | 4.2 | 30.6 | 0 | 28.7932 | 136.3853 | 0.55914 | 5.9033 | 1.006 | 0.68117 | 6.0184 | 0.11518 | 49.3099 | 1.1366 | 0.36927 | 3.6441 | 4.0134
2013-07-03 | 6,963 | 0.76542 | 0 | 9.5 | 0 | 0.7 | 0.6 | 1.5 | 0.58731 | 134.057 | 0.66206 | 0 | 0.70523 | 2.2103 | 3.0092 | 3.0092 | 50.394 | 1.1262 | 9.6476 | 3.6107 | 13.2584
2013-07-04 | 5,866 | 1.1997 | 0 | 2.7 | 0 | 0 | 0.1 | 0 | 0.083304 | 131.3094 | 0.65076 | 0 | 0.80984 | 2.0211 | 1.5046 | 1.5046 | 51.2641 | 1.151 | 4.8238 | 3.6901 | 8.5139
2013-07-05 | 5,352 | 1.6606 | 0 | 0 | 0 | 0 | 0.1 | 0 | 0.0072425 | 128.451 | 0.63742 | 0 | 1.0611 | 1.8045 | 0.7523 | 0.7523 | 51.8977 | 1.1709 | 2.4119 | 3.7538 | 6.1657
2013-07-06 | 5,186 | 1.4319 | 0 | 0 | 0 | 0 | 0 | 0 | 0 | 125.9712 | 0.62355 | 0 | 0.89284 | 1.587 | 0.37615 | 0.37615 | 52.2994 | 1.1853 | 1.206 | 3.8002 | 5.0062
2013-07-07 | 5,186 | 1.3393 | 0 | 0 | 0 | 0 | 0.2 | 0 | 0.014485 | 123.7564 | 0.61151 | 0 | 0.8246 | 1.4047 | 0.18808 | 0.18808 | 52.5096 | 1.1945 | 0.60298 | 3.8297 | 4.4326
2013-07-08 | 5,186 | 0.96703 | 0 | 0 | 0 | 0 | 0.1 | 0 | 0.0072425 | 121.9328 | 0.60076 | 0 | 0.58385 | 1.247 | 0.094038 | 0.094038 | 52.5572 | 1.1993 | 0.30149 | 3.845 | 4.1465
2013-07-09 | 18,427 | 1.302 | 0 | 19.9 | 0 | 2.2 | 0.3 | 0 | 1.2088 | 120.757 | 0.59191 | 0 | 1.264 | 1.1206 | 0.047019 | 0.047019 | 52.4775 | 1.2004 | 0.15074 | 3.8485 | 3.9993
2013-07-10 | 9,214 | 0.57401 | 27.2 | 12.7 | 0 | 0.9 | 4.1 | 0 | 12.8458 | 130.8681 | 0.5862 | 1.1197 | 0.57401 | 1.0409 | 1.1433 | 0.02351 | 52.3198 | 1.1986 | 0.075372 | 3.8427 | 3.9181
2013-07-11 | 6,043 | 1.0506 | 0 | 1 | 0 | 0 | 0 | 0 | 0.028171 | 128.4481 | 0.63528 | 0 | 0.6777 | 1.7704 | 0.57163 | 0.57163 | 52.8952 | 1.195 | 1.8326 | 3.8311 | 5.6638
2013-07-12 | 5,692 | 1.3858 | 0 | 0 | 0 | 0 | 0.3 | 0 | 0.021728 | 126.0108 | 0.62353 | 0 | 0.87224 | 1.5868 | 0.28581 | 0.28581 | 53.2739 | 1.2081 | 0.91632 | 3.8733 | 4.7896
2013-07-13 | 5,352 | 1.8732 | 0 | 0 | 0 | 0 | 0 | 0 | 0 | 123.4574 | 0.6117 | 0 | 1.1458 | 1.4076 | 0.14291 | 0.14291 | 53.4647 | 1.2168 | 0.45816 | 3.901 | 4.3592
2013-07-14 | 5,186 | 1.9989 | 0 | 0 | 0 | 0 | 0 | 0 | 0 | 121.0334 | 0.59931 | 0 | 1.198 | 1.226 | 0.071453 | 0.071453 | 53.4696 | 1.2211 | 0.22908 | 3.915 | 4.1441
2013-07-15 | 5,186 | 1.7297 | 0 | 0.9 | 0 | 0 | 0 | 0 | 0.025354 | 118.9725 | 0.58754 | 0 | 1.0267 | 1.0595 | 0.035727 | 0.035727 | 53.3078 | 1.2212 | 0.11454 | 3.9153 | 4.0299
2013-07-16 | 5,186 | 1.2438 | 0 | 2 | 0 | 0 | 0 | 0 | 0.056342 | 117.3642 | 0.57754 | 0 | 0.74212 | 0.92247 | 0.017863 | 0.017863 | 53.0128 | 1.2176 | 0.05727 | 3.9035 | 3.9608
2013-07-17 | 5,186 | 1.6768 | 0 | 0 | 0 | 0 | 0 | 0 | 0 | 115.5906 | 0.56973 | 0 | 0.95532 | 0.81837 | 0.0089316 | 0.0089316 | 52.6203 | 1.2108 | 0.028635 | 3.8819 | 3.9105
2013-07-18 | 5,023 | 1.9793 | 0 | 0 | 0 | 0 | 0.3 | 0 | 0.021728 | 113.7856 | 0.56112 | 0 | 1.1202 | 0.70648 | 0.0044658 | 0.0044658 | 52.125 | 1.2018 | 0.014318 | 3.8532 | 3.8675
2013-07-19 | 4,862 | 1.9972 | 16.7 | 0 | 0 | 0 | 0 | 0 | 7.3276 | 118.2801 | 0.55236 | 0.24016 | 1.9972 | 0.59575 | 0.24239 | 0.0022329 | 51.5302 | 1.1905 | 0.0071588 | 3.8169 | 3.824
2013-07-20 | 5,521 | 2.0312 | 0 | 8.5 | 20.9 | 1.2 | 2.9 | 17.1 | 3.0794 | 118.4472 | 0.57418 | 0.0038017 | 2.0312 | 0.87735 | 0.125 | 0.1212 | 51.2306 | 1.177 | 0.38856 | 3.7733 | 4.1619
2013-07-21 | 5,186 | 4.1982 | 0 | 0 | 0 | 0 | 0 | 0 | 0 | 115.1451 | 0.57499 | 0 | 2.4139 | 0.88819 | 0.062499 | 0.062499 | 50.9486 | 1.1701 | 0.20037 | 3.7514 | 3.9518
2013-07-22 | 4,862 | 3.1287 | 0 | 0 | 0 | 0 | 0 | 0 | 0 | 112.7174 | 0.55896 | 0 | 1.7488 | 0.67886 | 0.031249 | 0.031249 | 50.4638 | 1.1637 | 0.10019 | 3.7307 | 3.8309
2013-07-23 | 4,862 | 0.9516 | 0 | 0 | 0 | 3.2 | 0 | 0 | 0.91128 | 112.1637 | 0.54717 | 0 | 0.93334 | 0.53171 | 0.015625 | 0.015625 | 49.8429 | 1.1526 | 0.050093 | 3.6952 | 3.7453
2013-07-24 | 5,521 | 0.72064 | 0 | 0 | 0 | 0.6 | 0.7 | 0 | 0.22156 | 111.393 | 0.54448 | 0 | 0.4933 | 0.49895 | 0.0078124 | 0.0078124 | 49.2035 | 1.1384 | 0.025047 | 3.6498 | 3.6748
2013-07-25 | 9,434 | 0.28145 | 0 | 80 | 11.5 | 32.5 | 3.7 | 3.5 | 12.733 | 122.3919 | 0.54074 | 0.99879 | 0.28145 | 0.45384 | 1.0027 | 0.0039062 | 48.5335 | 1.1238 | 0.012523 | 3.603 | 3.6155
2013-07-26 | 7,746 | 1.122 | 0 | 9.1 | 3.3 | 4.2 | 1.3 | 0 | 1.7694 | 121.8871 | 0.59414 | 0 | 1.122 | 1.1521 | 0.50135 | 0.50135 | 48.5771 | 1.1085 | 1.6073 | 3.5539 | 5.1612
2013-07-27 | 5,866 | 1.146 | 0 | 0 | 0 | 0 | 0 | 0 | 0 | 120.0915 | 0.59169 | 0 | 0.6781 | 1.1175 | 0.25068 | 0.25068 | 48.5852 | 1.1095 | 0.80367 | 3.5571 | 4.3608
2013-07-28 | 5,521 | 0.90744 | 0 | 0 | 0 | 0 | 0 | 0 | 0 | 118.5661 | 0.58297 | 0 | 0.52901 | 0.99638 | 0.12534 | 0.12534 | 48.4719 | 1.1097 | 0.40183 | 3.5577 | 3.9595
2013-07-29 | 5,186 | 0.6939 | 0 | 0 | 0 | 0 | 0 | 0 | 0 | 117.2708 | 0.57556 | 0 | 0.39938 | 0.89593 | 0.062669 | 0.062669 | 48.2607 | 1.1071 | 0.20092 | 3.5494 | 3.7503
2013-07-30 | 5,023 | 0.71708 | 0 | 0 | 0 | 0.7 | 0.1 | 0 | 0.20659 | 116.1678 | 0.56928 | 0 | 0.4972 | 0.8124 | 0.031334 | 0.031334 | 47.9708 | 1.1023 | 0.10046 | 3.5339 | 3.6344
2013-07-31 | 4,862 | 1.1793 | 0 | 0 | 0 | 0 | 0 | 0 | 0 | 114.7602 | 0.56392 | 0 | 0.66506 | 0.74256 | 0.015667 | 0.015667 | 47.6177 | 1.0957 | 0.050229 | 3.5127 | 3.5629
2013-08-01 | 4,862 | 1.8099 | 0 | 0 | 0 | 0 | 0.3 | 0 | 0.021728 | 113.1089 | 0.55709 | 0 | 1.0179 | 0.65515 | 0.0078336 | 0.0078336 | 47.1853 | 1.0876 | 0.025115 | 3.4868 | 3.5119
2013-08-02 | 4,862 | 1.6843 | 0 | 0 | 0 | 0 | 0 | 0 | 0 | 111.629 | 0.54907 | 0 | 0.92482 | 0.55505 | 0.0039168 | 0.0039168 | 46.6626 | 1.0777 | 0.012557 | 3.4552 | 3.4677
2013-08-03 | 4,704 | 1.8962 | 0 | 0 | 0 | 0 | 0 | 0 | 0 | 110.1339 | 0.54189 | 0 | 1.0275 | 0.4676 | 0.0019584 | 0.0019584 | 46.0644 | 1.0658 | 0.0062787 | 3.4169 | 3.4232
2013-08-04 | 4,548 | 2.4627 | 0 | 0 | 0 | 0 | 0.2 | 0 | 0.014485 | 108.4436 | 0.53463 | 0 | 1.3234 | 0.3814 | 0.0009792 | 0.0009792 | 45.3937 | 1.0521 | 0.0031393 | 3.3731 | 3.3762
2013-08-05 | 4,548 | 1.2122 | 0 | 0 | 0 | 0 | 0 | 0 | 0 | 107.5189 | 0.52643 | 0 | 0.63814 | 0.28657 | 0.0004896 | 0.0004896 | 44.6435 | 1.0368 | 0.0015697 | 3.324 | 3.3256
2013-08-06 | 4,548 | 2.3003 | 0 | 0 | 0 | 0 | 0 | 0 | 0 | 106.0825 | 0.52194 | 0 | 1.2006 | 0.23586 | 0.0002448 | 0.0002448 | 43.8597 | 1.0197 | 0.00078483 | 3.269 | 3.2698
2013-08-07 | 4,548 | 1.4395 | 0 | 0 | 0 | 0 | 0 | 0 | 0 | 105.1825 | 0.51496 | 0 | 0.74127 | 0.15874 | 0.0001224 | 0.0001224 | 43.0167 | 1.0018 | 0.00039242 | 3.2117 | 3.212
2013-08-08 | 4,395 | 2.7409 | 0 | 0 | 0 | 0 | 0 | 0 | 0 | 103.6715 | 0.51059 | 0 | 1.3995 | 0.11144 | 6.12e-05 | 6.12e-05 | 42.1456 | 0.9825 | 0.00019621 | 3.1499 | 3.1501
2013-08-09 | 4,395 | 3.1795 | 0 | 0 | 0 | 0 | 0 | 0 | 0 | 102.0376 | 0.50326 | 0 | 1.6001 | 0.033796 | 3.06e-05 | 3.06e-05 | 41.2168 | 0.96261 | 9.8104e-05 | 3.0861 | 3.0862
2013-08-10 | 4,244 | 2.8011 | 0 | 0 | 0 | 0 | 0 | 0 | 0 | 100.6502 | 0.49533 | 0 | 1.3875 | 0 | 1.53e-05 | 1.53e-05 | 40.2754 | 0.94139 | 4.9052e-05 | 3.0181 | 3.0182
2013-08-11 | 4,244 | 2.3289 | 0 | 0 | 0 | 0 | 0 | 0 | 0 | 99.5123 | 0.48859 | 0 | 1.1379 | 0 | 7.65e-06 | 7.65e-06 | 39.3555 | 0.91989 | 2.4526e-05 | 2.9492 | 2.9492
2013-08-12 | 4,244 | 1.7147 | 0 | 0 | 0 | 0 | 0 | 0 | 0 | 98.684 | 0.48307 | 0 | 0.82832 | 0 | 3.825e-06 | 3.825e-06 | 38.4566 | 0.89888 | 1.2263e-05 | 2.8818 | 2.8818
2013-08-13 | 4,244 | 2.775 | 0 | 0 | 0 | 0 | 0.1 | 0 | 0.0072425 | 97.3581 | 0.47905 | 0 | 1.3331 | 0 | 1.9125e-06 | 1.9125e-06 | 37.5783 | 0.87835 | 6.1315e-06 | 2.816 | 2.816
2013-08-14 | 4,244 | 2.7726 | 0 | 1.3 | 0 | 0 | 0 | 0 | 0.036622 | 96.0651 | 0.47261 | 0 | 1.3297 | 0 | 9.5625e-07 | 9.5625e-07 | 36.72 | 0.85829 | 3.0658e-06 | 2.7517 | 2.7517
2013-08-15 | 4,862 | 1.06 | 0 | 15 | 0 | 1.3 | 7.9 | 27.1 | 2.7541 | 97.7586 | 0.46634 | 0.00058605 | 1.06 | 0 | 0.00058653 | 4.7813e-07 | 35.8813 | 0.83869 | 1.5329e-06 | 2.6888 | 2.6888
2013-08-16 | 4,548 | 0.67861 | 0 | 0 | 0 | 0 | 0.1 | 0 | 0.0072425 | 97.44 | 0.47456 | 0 | 0.32584 | 0 | 0.00029327 | 0.00029327 | 35.0618 | 0.81953 | 0.00094022 | 2.6274 | 2.6284
2013-08-17 | 4,395 | 1.3184 | 10 | 0 | 3.9 | 0 | 0 | 0 | 4.6512 | 100.731 | 0.47301 | 0.041799 | 1.3184 | 0 | 0.041945 | 0.00014663 | 34.261 | 0.80081 | 0.00047011 | 2.5674 | 2.5679
2013-08-18 | 5,186 | 1.4023 | 12.1 | 7.7 | 0 | 0 | 0 | 0 | 5.5261 | 104.7702 | 0.48899 | 0.08456 | 1.4023 | 0 | 0.10553 | 0.020973 | 33.4784 | 0.78252 | 0.067239 | 2.5088 | 2.576
2013-08-19 | 5,521 | 1.5993 | 0.6 | 8.3 | 0 | 0 | 3.9 | 2.9 | 0.9282 | 104.3389 | 0.50859 | 0 | 1.2695 | 0.090034 | 0.052766 | 0.052766 | 32.8038 | 0.76465 | 0.16917 | 2.4515 | 2.6206
2013-08-20 | 4,548 | 1.4266 | 0.2 | 8.4 | 0 | 0 | 0 | 0 | 0.32439 | 103.7128 | 0.5065 | 0 | 0.88268 | 0.067815 | 0.026383 | 0.026383 | 32.1224 | 0.74924 | 0.084585 | 2.4021 | 2.4867
2013-08-21 | 4,548 | 2.5541 | 0.6 | 0 | 0 | 0 | 0.1 | 0 | 0.27051 | 102.5272 | 0.50346 | 0 | 1.4202 | 0.035887 | 0.013192 | 0.013192 | 31.4246 | 0.73368 | 0.042292 | 2.3522 | 2.3945
2013-08-22 | 4,096 | 3.5458 | 0 | 0 | 0 | 0 | 0 | 0 | 0 | 100.7624 | 0.4977 | 0 | 1.7648 | 0 | 0.0065958 | 0.0065958 | 30.7069 | 0.71774 | 0.021146 | 2.3011 | 2.3222
2013-08-23 | 4,096 | 3.9101 | 0 | 0 | 0 | 0 | 0 | 0 | 0 | 98.8499 | 0.48914 | 0 | 1.9126 | 0 | 0.0032979 | 0.0032979 | 30.0055 | 0.70135 | 0.010573 | 2.2485 | 2.2591
2013-08-24 | 3,951 | 1.7764 | 0 | 0 | 0 | 0 | 0 | 0 | 0 | 97.9975 | 0.47985 | 0 | 0.8524 | 0 | 0.0016489 | 0.0016489 | 29.3202 | 0.68533 | 0.0052865 | 2.1972 | 2.2025
2013-08-25 | 3,951 | 2.6786 | 0 | 0 | 0 | 0 | 0 | 0 | 0 | 96.7232 | 0.47572 | 0 | 1.2743 | 0 | 0.00082447 | 0.00082447 | 28.6505 | 0.66967 | 0.0026433 | 2.147 | 2.1496
2013-08-26 | 3,951 | 2.6346 | 0 | 0 | 0 | 0 | 0 | 0 | 0 | 95.4861 | 0.46953 | 0 | 1.237 | 0 | 0.00041224 | 0.00041224 | 27.9961 | 0.65438 | 0.0013216 | 2.098 | 2.0993
2013-08-27 | 3,951 | 0.98742 | 0 | 0 | 0 | 0 | 0 | 0 | 0 | 95.0284 | 0.46352 | 0 | 0.4577 | 0 | 0.00020612 | 0.00020612 | 27.3567 | 0.63943 | 0.00066082 | 2.05 | 2.0507
2013-08-28 | 3,808 | 1.8696 | 0 | 0 | 0 | 0 | 0 | 0 | 0 | 94.166 | 0.4613 | 0 | 0.86247 | 0 | 0.00010306 | 0.00010306 | 26.7319 | 0.62483 | 0.00033041 | 2.0032 | 2.0035
2013-08-29 | 3,808 | 1.434 | 0 | 0 | 0 | 0 | 0 | 0 | 0 | 93.5105 | 0.45712 | 0 | 0.65552 | 0 | 5.1529e-05 | 5.1529e-05 | 26.1213 | 0.61056 | 0.0001652 | 1.9575 | 1.9576
2013-08-30 | 3,808 | 2.2078 | 0 | 0 | 0 | 0 | 0 | 0 | 0 | 92.5083 | 0.45393 | 0 | 1.0022 | 0 | 2.5765e-05 | 2.5765e-05 | 25.5247 | 0.59661 | 8.2602e-05 | 1.9127 | 1.9128
2013-08-31 | 3,808 | 2.4885 | 0 | 0 | 0 | 0 | 0.1 | 0 | 0.0072425 | 91.394 | 0.44907 | 0 | 1.1215 | 0 | 1.2882e-05 | 1.2882e-05 | 24.9417 | 0.58299 | 4.1301e-05 | 1.8691 | 1.8691
2013-09-01 | 3,668 | 3.7432 | 0 | 0 | 17.3 | 0 | 0 | 0 | 1.1685 | 90.2517 | 0.44366 | 0 | 2.3108 | 0 | 6.4412e-06 | 6.4412e-06 | 24.3721 | 0.56967 | 2.0651e-05 | 1.8264 | 1.8264
2013-09-02 | 3,668 | 3.8156 | 0 | 0 | 0 | 0 | 0 | 0 | 0 | 88.58 | 0.43812 | 0 | 1.6717 | 0 | 3.2206e-06 | 3.2206e-06 | 23.8154 | 0.55666 | 1.0325e-05 | 1.7847 | 1.7847
2013-09-03 | 3,668 | 4.9983 | 0 | 0 | 0 | 0 | 0 | 0 | 0 | 86.4308 | 0.43 | 0 | 2.1493 | 0 | 1.6103e-06 | 1.6103e-06 | 23.2715 | 0.54394 | 5.1626e-06 | 1.7439 | 1.7439
2013-09-04 | 4,244 | 0.3257 | 0 | 17.1 | 15.7 | 17.2 | 10.5 | 27.5 | 8.6104 | 94.4184 | 0.41957 | 0.29708 | 0.3257 | 0 | 0.29708 | 8.0515e-07 | 22.7399 | 0.53152 | 2.5813e-06 | 1.7041 | 1.7041
2013-09-05 | 9,656 | 1.2158 | 30 | 11.1 | 6.9 | 16.9 | 20.9 | 7.4 | 20.6478 | 111.3117 | 0.45834 | 2.5387 | 1.2158 | 0 | 2.6872 | 0.14854 | 22.2206 | 0.51938 | 0.47622 | 1.6651 | 2.1414
2013-09-06 | 6,221 | 1.0637 | 0.3 | 17.3 | 0 | 5.4 | 0.4 | 0 | 2.1857 | 111.9847 | 0.54035 | 0 | 1.0637 | 0.44912 | 1.3436 | 1.3436 | 22.1622 | 0.50752 | 4.3076 | 1.6271 | 5.9348
2013-09-07 | 4,862 | 2.0848 | 0 | 0 | 0 | 0 | 0 | 0 | 0 | 110.3629 | 0.54361 | 0 | 1.1333 | 0.48842 | 0.67181 | 0.67181 | 22.1444 | 0.50618 | 2.1538 | 1.6228 | 3.7767
2013-09-08 | 4,244 | 2.7128 | 0 | 0 | 0 | 0 | 0 | 0 | 0 | 108.5151 | 0.53574 | 0 | 1.4534 | 0.39446 | 0.3359 | 0.3359 | 22.0331 | 0.50578 | 1.0769 | 1.6215 | 2.6984
2013-09-09 | 3,951 | 2.4681 | 0 | 0 | 0 | 0 | 0 | 0 | 0 | 106.9245 | 0.52677 | 0 | 1.3001 | 0.29052 | 0.16795 | 0.16795 | 21.8204 | 0.50324 | 0.53846 | 1.6134 | 2.1518
2013-09-10 | 3,951 | 1.877 | 0 | 0 | 0 | 0 | 0.1 | 0 | 0.0072425 | 105.7503 | 0.51905 | 0 | 0.97776 | 0.2037 | 0.083976 | 0.083976 | 21.5257 | 0.49838 | 0.26923 | 1.5978 | 1.867
2013-09-11 | 3,808 | 2.7983 | 0 | 0 | 0 | 0 | 0 | 0 | 0 | 104.1726 | 0.51335 | 0 | 1.4365 | 0.14119 | 0.041988 | 0.041988 | 21.1752 | 0.49165 | 0.13461 | 1.5762 | 1.7108
2013-09-12 | 3,668 | 3.2614 | 0 | 0 | 0 | 0 | 0 | 0 | 0 | 102.464 | 0.50569 | 0 | 1.6493 | 0.059296 | 0.020994 | 0.020994 | 20.7509 | 0.48364 | 0.067307 | 1.5506 | 1.6179
2013-09-13 | 3,668 | 3.8831 | 0 | 0 | 0 | 0 | 0 | 0 | 0 | 100.5326 | 0.4974 | 0 | 1.9315 | 0 | 0.010497 | 0.010497 | 20.2769 | 0.47395 | 0.033653 | 1.5195 | 1.5531
2013-09-14 | 3,668 | 4.6484 | 0 | 9.5 | 0 | 0 | 0 | 0 | 0.26762 | 98.3947 | 0.48802 | 0 | 2.4055 | 0 | 0.0052485 | 0.0052485 | 19.8138 | 0.46313 | 0.016827 | 1.4848 | 1.5016
2013-09-15 | 3.53 | 4.4077 | 0 | 0 | 0 | 0 | 0 | 0 | 0 | 96.2894 | 0.47764 | 0 | 2.1053 | 0 | 0.0026242 | 0.0026242 | 19.3613 | 0.45255 | 0.0084134 | 1.4509 | 1.4593
2013-09-16 | 3,668 | 5.1248 | 0 | 5.1 | 0 | 0 | 0 | 0 | 0.14367 | 93.9611 | 0.46742 | 0 | 2.472 | 0 | 0.0013121 | 0.0013121 | 18.919 | 0.44221 | 0.0042067 | 1.4177 | 1.4219
2013-09-17 | 3.53 | 2.7561 | 0 | 0 | 0 | 2.5 | 0.1 | 0 | 0.71918 | 93.032 | 0.45612 | 0 | 1.6483 | 0 | 0.00065606 | 0.00065606 | 18.4869 | 0.43211 | 0.0021033 | 1.3854 | 1.3875
2013-09-18 | 3,668 | 1.1451 | 0 | 10 | 3.1 | 5.8 | 0.9 | 0 | 2.208 | 94.0949 | 0.45161 | 0 | 1.1451 | 0 | 0.00032803 | 0.00032803 | 18.0647 | 0.42224 | 0.0010517 | 1.3537 | 1.3548
2013-09-19 | 3,951 | 1.8231 | 0 | 0.7 | 0 | 0 | 0 | 0 | 0.01972 | 93.2712 | 0.45677 | 0 | 0.84345 | 0 | 0.00016402 | 0.00016402 | 17.6521 | 0.4126 | 0.00052584 | 1.3228 | 1.3233
2013-09-20 | 3,808 | 3.4397 | 0 | 0 | 0 | 0 | 0 | 0 | 0 | 91.7138 | 0.45277 | 0 | 1.5574 | 0 | 8.2008e-05 | 8.2008e-05 | 17.2489 | 0.40317 | 0.00026292 | 1.2926 | 1.2928
2013-09-21 | 3,668 | 5.3588 | 0 | 0 | 0 | 0 | 0 | 0 | 0 | 89.328 | 0.44521 | 0 | 2.3858 | 0 | 4.1004e-05 | 4.1004e-05 | 16.8549 | 0.39397 | 0.00013146 | 1.2631 | 1.2632
2013-09-22 | 3,395 | 5.4239 | 0 | 0 | 0 | 0 | 0 | 0 | 0 | 86.976 | 0.43363 | 0 | 2.352 | 0 | 2.0502e-05 | 2.0502e-05 | 16.47 | 0.38497 | 6.5729e-05 | 1.2342 | 1.2343
2013-09-23 | 3,668 | 1.8508 | 0 | 8.1 | 0 | 1.4 | 0.1 | 0 | 0.63411 | 86.4623 | 0.42221 | 0 | 1.1478 | 0 | 1.0251e-05 | 1.0251e-05 | 16.0938 | 0.37617 | 3.2865e-05 | 1.206 | 1.2061
2013-09-24 | 3,668 | 1.6333 | 0 | 0.7 | 2.3 | 2.6 | 13.1 | 19.5 | 2.8639 | 87.6918 | 0.41972 | 0.0011041 | 1.6333 | 0 | 0.0011093 | 5.1255e-06 | 15.7262 | 0.36758 | 1.6432e-05 | 1.1785 | 1.1785
2013-09-25 | 3.53 | 1.4044 | 0 | 6.6 | 29.6 | 2.8 | 14.3 | 11.4 | 4.6026 | 90.8532 | 0.42569 | 0.036714 | 1.4044 | 0 | 0.037269 | 0.00055463 | 15.367 | 0.35919 | 0.0017782 | 1.1516 | 1.1533
2013-09-26 | 3.53 | 1.2517 | 0 | 0 | 0 | 0 | 0 | 0 | 0 | 90.3012 | 0.44104 | 0 | 0.55205 | 0 | 0.018634 | 0.018634 | 15.0161 | 0.35098 | 0.059742 | 1.1253 | 1.185
2013-09-27 | 3,395 | 2.4582 | 12.6 | 0 | 0 | 0 | 0.1 | 0 | 5.5358 | 93.3012 | 0.43836 | 0.077621 | 2.4582 | 0 | 0.086938 | 0.0093172 | 14.6731 | 0.34297 | 0.029871 | 1.0996 | 1.1294
2013-09-28 | 3,395 | 2.2401 | 10.8 | 0 | 6.9 | 0 | 0 | 0 | 5.2048 | 96.2025 | 0.45292 | 0.063396 | 2.2401 | 0 | 0.10686 | 0.043469 | 14.338 | 0.33513 | 0.13936 | 1.0744 | 1.2138
2013-09-29 | 3.53 | 1.1285 | 14.2 | 10.7 | 0 | 1.1 | 8.9 | 9.7 | 7.9871 | 102.8 | 0.467 | 0.26117 | 1.1285 | 0 | 0.3146 | 0.053432 | 14.0105 | 0.32748 | 0.17131 | 1.0499 | 1.2212
2013-09-30 | 3,668 | 1.9018 | 4 | 1.5 | 0 | 0 | 2.5 | 0 | 1.9784 | 102.8766 | 0.49903 | 0 | 1.9018 | 0 | 0.1573 | 0.1573 | 13.6905 | 0.32 | 0.50431 | 1.0259 | 1.5302
2013-10-01 | 3,668 | 3.7411 | 2.4 | 0.7 | 0.7 | 2.4 | 0.9 | 0 | 1.8687 | 101.9415 | 0.4994 | 0 | 2.8038 | 0 | 0.07865 | 0.07865 | 13.3778 | 0.31269 | 0.25215 | 1.0025 | 1.2546
2013-10-02 | 3,951 | 0.9116 | 0 | 0 | 0 | 0 | 0 | 2 | 0.10252 | 101.5411 | 0.49486 | 0 | 0.5029 | 0 | 0.039325 | 0.039325 | 13.0722 | 0.30555 | 0.12608 | 0.9796 | 1.1057
2013-10-03 | 4,862 | 1.4866 | 0 | 19.7 | 19.9 | 35.2 | 10.1 | 0 | 12.6546 | 111.8094 | 0.49292 | 0.89969 | 1.4866 | 0 | 0.91935 | 0.019663 | 12.7737 | 0.29857 | 0.063038 | 0.95722 | 1.0203
2013-10-04 | 6,043 | 0.63973 | 9.3 | 4.6 | 3.9 | 27.1 | 0.9 | 0 | 12.2562 | 122.0321 | 0.54276 | 0.9157 | 0.63973 | 0.47814 | 1.3754 | 0.45967 | 12.9601 | 0.29175 | 1.4737 | 0.93536 | 2.4091
2013-10-05 | 6,043 | 1.5515 | 0 | 21.7 | 8.9 | 11.5 | 8.1 | 14.8 | 5.8326 | 125.0585 | 0.59239 | 0.12722 | 1.5515 | 1.1274 | 0.81491 | 0.68769 | 13.7915 | 0.29601 | 2.2047 | 0.94901 | 3.1537
2013-10-06 | 4,244 | 2.8064 | 0 | 1.1 | 0 | 0.8 | 0 | 0 | 0.25881 | 122.1728 | 0.60708 | 0 | 1.8054 | 1.3391 | 0.40745 | 0.40745 | 14.8156 | 0.315 | 1.3063 | 1.0099 | 2.3162
2013-10-07 | 3,808 | 1.2579 | 0 | 1.5 | 0 | 0 | 0 | 0 | 0.042256 | 120.3148 | 0.59307 | 0 | 0.76321 | 1.1371 | 0.20373 | 0.20373 | 15.6143 | 0.33839 | 0.65315 | 1.0849 | 1.738
2013-10-08 | 4,862 | 1.0768 | 0 | 10.6 | 0 | 1.8 | 0 | 0 | 0.81121 | 119.1484 | 0.58405 | 0 | 0.96633 | 1.0113 | 0.10186 | 0.10186 | 16.269 | 0.35663 | 0.32658 | 1.1434 | 1.4699
2013-10-09 | 4,244 | 1.6371 | 0 | 8.1 | 2.3 | 2.4 | 2.7 | 0 | 1.2625 | 117.9977 | 0.57839 | 0 | 1.4792 | 0.93401 | 0.050932 | 0.050932 | 16.8314 | 0.37158 | 0.16329 | 1.1913 | 1.3546
2013-10-10 | 3,808 | 2.8369 | 0 | 0.2 | 0 | 0 | 0 | 0 | 0.0056342 | 115.5169 | 0.5728 | 0 | 1.6274 | 0.85907 | 0.025466 | 0.025466 | 17.306 | 0.38443 | 0.081644 | 1.2325 | 1.3141
2013-10-11 | 3.53 | 3.1993 | 0 | 0 | 0 | 0 | 0 | 0 | 0 | 113.0209 | 0.56076 | 0 | 1.7941 | 0.7019 | 0.012733 | 0.012733 | 17.6126 | 0.39527 | 0.040822 | 1.2672 | 1.3081
2013-10-12 | 3.53 | 2.6404 | 0 | 0 | 0 | 0 | 0 | 0 | 0 | 111.0224 | 0.54865 | 0 | 1.4487 | 0.54979 | 0.0063665 | 0.0063665 | 17.7602 | 0.40227 | 0.020411 | 1.2897 | 1.3101
2013-10-13 | 3,395 | 5.8631 | 0 | 0 | 0 | 0 | 0 | 0 | 0 | 107.4302 | 0.53894 | 0 | 3.1599 | 0.43236 | 0.0031832 | 0.0031832 | 17.7869 | 0.40564 | 0.010205 | 1.3005 | 1.3107
2013-10-14 | 3,395 | 4.8958 | 0 | 0 | 0 | 0 | 0 | 0 | 0 | 104.646 | 0.52151 | 0 | 2.5532 | 0.23104 | 0.0015916 | 0.0015916 | 17.6117 | 0.40625 | 0.0051027 | 1.3025 | 1.3076
2013-10-15 | 3,668 | 2.5018 | 0 | 6.4 | 0 | 1.2 | 0 | 0 | 0.52202 | 103.5567 | 0.50799 | 0 | 1.5277 | 0.083614 | 0.00079581 | 0.00079581 | 17.293 | 0.40225 | 0.0025514 | 1.2896 | 1.2922
2013-10-16 | 4,096 | 0.79366 | 0 | 2.7 | 20.3 | 3.4 | 4.3 | 0 | 2.7268 | 105.4613 | 0.5027 | 0.000501 | 0.79366 | 0.027985 | 0.0008989 | 0.0003979 | 16.926 | 0.39497 | 0.0012757 | 1.2663 | 1.2676
2013-10-17 | 6,221 | 1.436 | 29.8 | 9.1 | 7.2 | 32.8 | 6.7 | 4.1 | 23.8543 | 124.0126 | 0.51195 | 3.741 | 1.436 | 0.12601 | 3.7415 | 0.00044945 | 16.6655 | 0.38659 | 0.001441 | 1.2394 | 1.2409
2013-10-18 | 6,221 | 1.9915 | 0 | 12.4 | 9.3 | 3.2 | 7.7 | 3.2 | 2.6104 | 123.3664 | 0.602 | 0.00014856 | 1.9915 | 1.265 | 1.8709 | 1.8707 | 17.5498 | 0.38064 | 5.9976 | 1.2203 | 7.218
2013-10-19 | 11,285 | 2.2572 | 0 | 25.5 | 9.1 | 15.3 | 11.6 | 17.3 | 7.417 | 127.0304 | 0.59887 | 0.27615 | 2.2572 | 1.2197 | 1.2116 | 0.93544 | 18.3686 | 0.40084 | 2.999 | 1.2851 | 4.2841
2013-10-20 | 5,866 | 3.0479 | 19.3 | 0 | 0 | 0.6 | 0 | 0 | 8.6393 | 130.697 | 0.61665 | 0.44285 | 3.0479 | 1.4818 | 1.0486 | 0.6058 | 19.4309 | 0.41954 | 1.9422 | 1.3451 | 3.2872
2013-10-21 | 4,548 | 4.234 | 0 | 1 | 8.1 | 0 | 0 | 0 | 0.57525 | 126.6185 | 0.63445 | 0 | 2.8965 | 1.7572 | 0.52432 | 0.52432 | 20.7444 | 0.4438 | 1.681 | 1.4228 | 3.1038
2013-10-22 | 4,548 | 3.1477 | 0 | 14.1 | 0 | 6.2 | 0.5 | 42.4 | 4.3725 | 126.3485 | 0.61465 | 0.043153 | 3.1477 | 1.4517 | 0.30531 | 0.26216 | 21.7223 | 0.4738 | 0.8405 | 1.519 | 2.3595
2013-10-23 | 4,862 | 2.7403 | 0 | 3.3 | 0 | 0 | 7.1 | 0 | 0.60718 | 123.6081 | 0.61334 | 0 | 1.9155 | 1.4321 | 0.15266 | 0.15266 | 22.6582 | 0.49614 | 0.48942 | 1.5906 | 2.08
2013-10-24 | 3,951 | 4.5139 | 0 | 0 | 0 | 0 | 0.1 | 0 | 0.0072425 | 119.6673 | 0.60004 | 0 | 2.7114 | 1.2366 | 0.076329 | 0.076329 | 23.3773 | 0.51751 | 0.24471 | 1.6592 | 1.9039
2013-10-25 | 3,951 | 1.4301 | 0 | 0 | 0 | 0 | 0 | 0 | 0 | 117.8683 | 0.58091 | 0 | 0.83077 | 0.96822 | 0.038164 | 0.038164 | 23.8115 | 0.53394 | 0.12236 | 1.7118 | 1.8342
2013-10-26 | 9,881 | 2.917 | 0 | 1.5 | 0 | 0 | 0 | 0 | 0.042256 | 115.3727 | 0.57218 | 0 | 1.6871 | 0.85073 | 0.019082 | 0.019082 | 24.1184 | 0.54386 | 0.061178 | 1.7436 | 1.8048
2013-10-27 | 4,862 | 4.9252 | 7.8 | 6.6 | 0 | 0 | 0 | 0 | 3.6084 | 113.9348 | 0.56006 | 0.013392 | 4.34 | 0.69295 | 0.022933 | 0.0095411 | 24.2605 | 0.55087 | 0.030589 | 1.7661 | 1.7967
2013-10-28 | 3,951 | 2.9002 | 0 | 0 | 0 | 0 | 0 | 0 | 0 | 111.7259 | 0.55308 | 0 | 1.6041 | 0.60478 | 0.011467 | 0.011467 | 24.3112 | 0.55411 | 0.036762 | 1.7765 | 1.8133
2013-10-29 | 4,096 | 1.8332 | 0 | 1.6 | 0 | 0 | 0 | 0 | 0.045073 | 110.2828 | 0.54236 | 0 | 1.0149 | 0.47326 | 0.0057333 | 0.0057333 | 24.2292 | 0.55527 | 0.018381 | 1.7802 | 1.7986
2013-10-30 | 3,951 | 1.553 | 0 | 0.5 | 0 | 0 | 0 | 0 | 0.014085 | 109.0691 | 0.53535 | 0 | 0.83792 | 0.38989 | 0.0028666 | 0.0028666 | 24.0657 | 0.55339 | 0.0091905 | 1.7742 | 1.7834
2013-10-31 | 3,808 | 0.874 | 0 | 3.3 | 0 | 0 | 0.1 | 0 | 0.10021 | 108.3381 | 0.52946 | 0 | 0.5099 | 0.32134 | 0.0014333 | 0.0014333 | 23.8373 | 0.54966 | 0.0045953 | 1.7622 | 1.7668
2013-11-01 | 4,244 | 0.99477 | 0 | 3.9 | 5.3 | 2.2 | 3.9 | 0 | 1.3768 | 108.4394 | 0.52591 | 0 | 0.99477 | 0.28074 | 0.00071666 | 0.00071666 | 23.5736 | 0.54445 | 0.0022976 | 1.7455 | 1.7478
2013-11-02 | 3,951 | 3.1287 | 0 | 6.7 | 0 | 0 | 0.5 | 0 | 0.22496 | 106.6245 | 0.5264 | 0 | 1.7535 | 0.28633 | 0.00035833 | 0.00035833 | 23.3215 | 0.53842 | 0.0011488 | 1.7262 | 1.7273
2013-11-03 | 3,668 | 4.9041 | 0 | 0 | 0 | 0 | 0 | 0 | 0 | 103.8985 | 0.51759 | 0 | 2.5384 | 0.1876 | 0.00017917 | 0.00017917 | 22.9765 | 0.53266 | 0.00057441 | 1.7077 | 1.7083
2013-11-04 | 3,395 | 4.8539 | 0 | 0 | 0 | 0 | 0 | 0 | 0 | 101.4051 | 0.50436 | 0 | 2.4481 | 0.045319 | 8.9583e-05 | 8.9583e-05 | 22.497 | 0.52478 | 0.0002872 | 1.6825 | 1.6828
2013-11-05 | 4,244 | 1.9626 | 0 | 27.5 | 0 | 0 | 0 | 0 | 0.7747 | 100.8203 | 0.49226 | 0 | 1.3595 | 0 | 4.4791e-05 | 4.4791e-05 | 21.9832 | 0.51383 | 0.0001436 | 1.6474 | 1.6475
2013-11-06 | 5,521 | 0.84314 | 2.5 | 17.2 | 2.5 | 4.7 | 1.5 | 0 | 3.1974 | 103.17 | 0.48942 | 0.0045939 | 0.84314 | 0 | 0.0046163 | 2.2396e-05 | 21.4811 | 0.5021 | 7.1801e-05 | 1.6097 | 1.6098
2013-11-07 | 9,656 | 0.56153 | 26.6 | 67.1 | 24.2 | 33.1 | 25.1 | 21.2 | 27.5269 | 125.2281 | 0.50083 | 4.8988 | 0.56153 | 0.0085141 | 4.9011 | 0.0023081 | 20.999 | 0.49063 | 0.0073999 | 1.573 | 1.5804
2013-11-08 | 6,774 | 1.8569 | 8.3 | 26.6 | 23.3 | 11.1 | 17.7 | 9.7 | 10.9051 | 132.1327 | 0.6079 | 0.79219 | 1.8569 | 1.3513 | 3.2427 | 2.4506 | 21.8706 | 0.47962 | 7.8565 | 1.5377 | 9.3942
2013-11-09 | 4,862 | 3.1318 | 0 | 1.1 | 0 | 0 | 0 | 0 | 0.030988 | 128.2752 | 0.64142 | 0 | 2.0199 | 1.8686 | 1.6214 | 1.6214 | 23.2397 | 0.49953 | 5.1982 | 1.6015 | 6.7996
2013-11-10 | 3,951 | 3.0518 | 0 | 0 | 0 | 0 | 0 | 0 | 0 | 124.801 | 0.6227 | 0 | 1.9003 | 1.5739 | 0.81069 | 0.81069 | 24.2828 | 0.5308 | 2.5991 | 1.7017 | 4.3008
2013-11-11 | 3,808 | 4.3146 | 0 | 0 | 0 | 0 | 0 | 0 | 0 | 120.8663 | 0.60583 | 0 | 2.6139 | 1.3208 | 0.40534 | 0.40534 | 25.0489 | 0.55462 | 1.2995 | 1.7781 | 3.0777
2013-11-12 | 3,808 | 6.4995 | 0 | 0 | 0 | 0 | 0 | 0 | 0 | 116.0046 | 0.58673 | 0 | 3.8134 | 1.0483 | 0.20267 | 0.20267 | 25.5251 | 0.57212 | 0.64977 | 1.8342 | 2.484
2013-11-13 | 3,951 | 4.3899 | 0 | 6.4 | 0.9 | 0 | 2.7 | 0 | 0.43663 | 113.0461 | 0.56313 | 0 | 2.6628 | 0.73233 | 0.10134 | 0.10134 | 25.6744 | 0.58299 | 0.32488 | 1.8691 | 2.194
2013-11-14 | 3.53 | 3.1282 | 0 | 0 | 0 | 0 | 0 | 0 | 0 | 110.7781 | 0.54877 | 0 | 1.7167 | 0.5513 | 0.050668 | 0.050668 | 25.6393 | 0.5864 | 0.16244 | 1.88 | 2.0425
2013-11-15 | 3.53 | 3.6746 | 0 | 0 | 0 | 0 | 0 | 0 | 0 | 108.3838 | 0.53776 | 0 | 1.9761 | 0.41827 | 0.025334 | 0.025334 | 25.472 | 0.5856 | 0.081221 | 1.8775 | 1.9587
2013-11-16 | 3,395 | 5.5169 | 0 | 0 | 0 | 0 | 0 | 0 | 0 | 105.1979 | 0.52613 | 0 | 2.9026 | 0.28326 | 0.012667 | 0.012667 | 25.1735 | 0.58178 | 0.040611 | 1.8652 | 1.9058
2013-11-17 | 5,521 | 0.84374 | 0 | 12.4 | 0 | 13.2 | 0 | 0 | 4.1084 | 108.325 | 0.51067 | 0.025259 | 0.84374 | 0.11224 | 0.031593 | 0.0063335 | 24.7107 | 0.57496 | 0.020305 | 1.8433 | 1.8636
2013-11-18 | 6,587 | 1.6308 | 8.3 | 20 | 13.9 | 7.8 | 9.8 | 22.7 | 9.2387 | 115.218 | 0.52585 | 0.43491 | 1.6308 | 0.28001 | 0.45071 | 0.015796 | 24.4263 | 0.56439 | 0.050643 | 1.8095 | 1.8601
2013-11-19 | 4,395 | 3.303 | 2.4 | 0.5 | 9.5 | 5.6 | 4.1 | 15.8 | 4.4104 | 115.6026 | 0.55931 | 0.039374 | 3.303 | 0.68337 | 0.26473 | 0.22535 | 24.5518 | 0.5579 | 0.72249 | 1.7886 | 2.5111
2013-11-20 | 3,668 | 4.2694 | 6.2 | 0.7 | 0 | 0 | 0 | 0 | 2.7401 | 114.0368 | 0.56118 | 0.00063623 | 3.5981 | 0.70723 | 0.133 | 0.13236 | 24.6983 | 0.56076 | 0.42436 | 1.7978 | 2.2222
2013-11-21 | 3,808 | 5.4086 | 0.8 | 0 | 0 | 0 | 0 | 0 | 0.35102 | 110.6261 | 0.55358 | 0 | 3.1508 | 0.61097 | 0.0665 | 0.0665 | 24.7451 | 0.56411 | 0.2132 | 1.8085 | 2.0217
2013-11-22 | 5,186 | 2.0842 | 8.7 | 0 | 0 | 0 | 0 | 0 | 3.8174 | 111.9318 | 0.53702 | 0.017948 | 2.0842 | 0.40954 | 0.051198 | 0.03325 | 24.5895 | 0.56518 | 0.1066 | 1.812 | 1.9186
2013-11-23 | 17,217 | 0.82463 | 15.3 | 27 | 17.3 | 19.3 | 15.1 | 28.1 | 16.6726 | 125.4387 | 0.54336 | 1.8557 | 0.82463 | 0.48531 | 1.8813 | 0.025599 | 24.5132 | 0.56162 | 0.082071 | 1.8006 | 1.8827
2013-11-24 | 11,774 | 0.59345 | 21.8 | 31.2 | 20.2 | 21.4 | 60.1 | 10.2 | 22.7784 | 142.1794 | 0.60893 | 4.0779 | 0.59345 | 1.3664 | 5.0185 | 0.94065 | 25.3197 | 0.55988 | 3.0157 | 1.795 | 4.8107
2013-11-25 | 9,214 | 0.68277 | 17.4 | 15.5 | 12.4 | 12.3 | 15.1 | 13.5 | 14.1973 | 151.1779 | 0.69019 | 1.8118 | 0.68277 | 2.7041 | 4.3211 | 2.5093 | 27.4455 | 0.5783 | 8.0448 | 1.854 | 9.8988
2013-11-26 | 14,642 | 0.90298 | 9.6 | 67.7 | 19.5 | 26.8 | 18.2 | 16.3 | 17.2221 | 160.8449 | 0.73387 | 3.1166 | 0.90298 | 3.5357 | 5.2772 | 2.1606 | 30.3543 | 0.62686 | 6.9268 | 2.0097 | 8.9365
2013-11-27 | 13,563 | 2.8446 | 7.3 | 41.1 | 0 | 15.5 | 4.7 | 10.6 | 9.6587 | 162.1628 | 0.7808 | 0.9796 | 2.8446 | 4.5165 | 3.6182 | 2.6386 | 34.1775 | 0.69329 | 8.4593 | 2.2227 | 10.682
2013-11-28 | 8,996 | 4.7692 | 28.7 | 17.8 | 0 | 1.4 | 2.7 | 0 | 13.6886 | 164.1499 | 0.7872 | 2.275 | 4.7692 | 4.6573 | 4.0841 | 1.8091 | 38.0542 | 0.78062 | 5.8 | 2.5027 | 8.3026
2013-11-29 | 7,546 | 4.4882 | 0 | 10.6 | 0 | 2.8 | 4.5 | 0 | 1.4219 | 156.8338 | 0.79684 | 0 | 3.8653 | 4.8727 | 2.0421 | 2.0421 | 42.0577 | 0.86916 | 6.5469 | 2.7865 | 9.3334
2013-11-30 | 6,221 | 1.4196 | 18.6 | 32.8 | 2.7 | 5.4 | 4.2 | 4.1 | 11.3198 | 161.2939 | 0.76133 | 1.3415 | 1.4196 | 4.0985 | 2.3625 | 1.021 | 45.1956 | 0.9606 | 3.2734 | 3.0797 | 6.3531
2013-12-01 | 7,155 | 0.9373 | 68.6 | 84.8 | 18.2 | 33.4 | 28 | 28.9 | 46.7391 | 180.528 | 0.78298 | 22.0034 | 0.9373 | 4.5643 | 23.1847 | 1.1813 | 48.7277 | 1.0323 | 3.7872 | 3.3095 | 7.0966
2013-12-02 | 7,746 | 1.5837 | 28.7 | 76.2 | 34.7 | 11.7 | 43.1 | 23.1 | 24.7207 | 186.5179 | 0.87635 | 10.353 | 1.5837 | 6.7942 | 21.9453 | 11.5923 | 54.4089 | 1.1129 | 37.1653 | 3.5681 | 40.7334
2013-12-03 | 29,092 | 3.7287 | 20.9 | 29.1 | 12.7 | 7.3 | 10.5 | 16.2 | 14.5177 | 185.16 | 0.90543 | 4.585 | 3.7287 | 7.5619 | 15.5576 | 10.9727 | 60.7281 | 1.2427 | 35.1785 | 3.9841 | 39.1626
2013-12-04 | 9,881 | 3.108 | 0 | 0 | 3.9 | 0 | 0.9 | 0 | 0.32859 | 175.2769 | 0.89883 | 0 | 2.8268 | 7.3848 | 7.7788 | 7.7788 | 66.7259 | 1.387 | 24.939 | 4.4469 | 29.3859
2013-12-05 | 7,546 | 4.3714 | 0 | 1.9 | 0 | 1.7 | 0 | 0 | 0.53764 | 165.8652 | 0.85086 | 0 | 3.7996 | 6.1497 | 3.8894 | 3.8894 | 71.3516 | 1.524 | 12.4695 | 4.886 | 17.3556
2013-12-06 | 12,525 | 3.0422 | 7.8 | 10.5 | 38.7 | 21.8 | 28.1 | 12.4 | 15.211 | 169.9149 | 0.80517 | 3.0574 | 3.0422 | 5.0617 | 5.0021 | 1.9447 | 74.7837 | 1.6297 | 6.2348 | 5.2248 | 11.4595
2013-12-07 | 7,746 | 2.3097 | 0 | 1.2 | 0 | 0 | 0 | 0 | 0.033805 | 162.5183 | 0.82483 | 0 | 1.911 | 5.5193 | 2.501 | 2.501 | 78.595 | 1.7081 | 8.0184 | 5.4761 | 13.4944
2013-12-08 | 6,963 | 3.5459 | 7.4 | 11 | 0 | 7.2 | 0 | 0 | 5.6072 | 159.6769 | 0.78892 | 0.20723 | 3.5459 | 4.6955 | 1.4578 | 1.2505 | 81.4954 | 1.7951 | 4.0092 | 5.7552 | 9.7643
2013-12-09 | 6,587 | 4.2191 | 0 | 56.7 | 0 | 0.6 | 0 | 0 | 1.7682 | 153.3839 | 0.77513 | 0 | 3.668 | 4.3932 | 0.72888 | 0.72888 | 84.0272 | 1.8614 | 2.3368 | 5.9675 | 8.3043
2013-12-10 | 6,221 | 4.3554 | 0 | 10.9 | 0 | 0 | 0 | 0 | 0.30706 | 146.618 | 0.74458 | 0 | 3.3214 | 3.7515 | 0.36444 | 0.36444 | 85.8595 | 1.9192 | 1.1684 | 6.1529 | 7.3213
2013-12-11 | 24,875 | 0.82456 | 31.2 | 3.8 | 7.9 | 17.7 | 30.1 | 24.9 | 22.8274 | 160.3326 | 0.71174 | 5.1839 | 0.82456 | 3.1045 | 5.3661 | 0.18222 | 87.003 | 1.961 | 0.5842 | 6.2871 | 6.8713
2013-12-12 | 24,206 | 1.23 | 26.5 | 20 | 12.1 | 18.4 | 7.5 | 29.9 | 20.324 | 169.9605 | 0.77831 | 5.0038 | 1.23 | 4.4623 | 7.6868 | 2.683 | 89.4781 | 1.9872 | 8.6019 | 6.3708 | 14.9727
2013-12-13 | 17,817 | 1.9792 | 22.4 | 12.7 | 0 | 4.6 | 7 | 0 | 12.0033 | 172.4771 | 0.82505 | 1.983 | 1.9792 | 5.5246 | 5.8264 | 3.8434 | 92.959 | 2.0437 | 12.322 | 6.5521 | 18.8741
2013-12-14 | 10,572 | 2.3669 | 150.2 | 1.5 | 0 | 0 | 3.7 | 10.4 | 66.7477 | 188.8219 | 0.83727 | 42.2189 | 2.3669 | 5.8171 | 45.1321 | 2.9132 | 96.6529 | 2.1232 | 9.3398 | 6.807 | 16.1468
2013-12-15 | 9,214 | 2.3289 | 20.3 | 0 | 0 | 0 | 0 | 0 | 8.9072 | 185.7931 | 0.91661 | 1.7406 | 2.3289 | 7.8665 | 24.3066 | 22.5661 | 102.3119 | 2.2076 | 72.3472 | 7.0775 | 79.4247
2013-12-16 | 8,152 | 2.5845 | 10.1 | 46.7 | 0 | 0 | 0 | 5.2 | 6.0138 | 181.2347 | 0.90191 | 0.5205 | 2.5845 | 7.4672 | 12.6738 | 12.1533 | 107.4422 | 2.3368 | 38.9638 | 7.4918 | 46.4556
2013-12-17 | 7,746 | 2.0068 | 9.4 | 4.1 | 0 | 0 | 0.1 | 10.9 | 4.806 | 176.9546 | 0.87978 | 0.19643 | 2.0068 | 6.8829 | 6.5333 | 6.3369 | 111.8712 | 2.454 | 20.3162 | 7.8675 | 28.1838
2013-12-18 | 7,546 | 2.3472 | 8.6 | 2.9 | 0 | 0 | 3.7 | 23.1 | 5.3073 | 173.3145 | 0.859 | 0.24742 | 2.3472 | 6.3527 | 3.5141 | 3.2667 | 115.6688 | 2.5551 | 10.473 | 8.1918 | 18.6648
2013-12-19 | 7,349 | 2.1842 | 5.2 | 0 | 0 | 0 | 0 | 3.2 | 2.4457 | 167.6602 | 0.84133 | 0 | 2.1842 | 5.9158 | 1.757 | 1.757 | 118.9427 | 2.6419 | 5.6331 | 8.4699 | 14.103
2013-12-20 | 7,948 | 2.9325 | 7.4 | 28 | 0 | 0 | 0 | 0 | 4.0357 | 163.4418 | 0.81388 | 0.059146 | 2.9325 | 5.2626 | 0.93767 | 0.87852 | 121.4886 | 2.7167 | 2.8166 | 8.7096 | 11.5262
2013-12-21 | 6,963 | 1.8552 | 2.4 | 31.5 | 0 | 0 | 0 | 8.1 | 2.3557 | 159.1467 | 0.79341 | 0 | 1.8552 | 4.7955 | 0.46883 | 0.46883 | 123.5093 | 2.7748 | 1.5031 | 8.8961 | 10.3992
2013-12-22 | 7,546 | 1.4614 | 4.3 | 21.1 | 0 | 18.2 | 9.5 | 20.3 | 9.3927 | 161.8564 | 0.77256 | 0.88396 | 1.4614 | 4.3377 | 1.1184 | 0.23442 | 125.026 | 2.821 | 0.75155 | 9.044 | 9.7956
2013-12-23 | 7,349 | 1.0754 | 0 | 18.6 | 80.7 | 7.1 | 70.2 | 38 | 15.0286 | 168.4155 | 0.78571 | 2.7697 | 1.0754 | 4.6244 | 3.3289 | 0.55919 | 126.7948 | 2.8556 | 1.7928 | 9.1551 | 10.9479
2013-12-24 | 6,774 | 1.4832 | 0 | 14.1 | 0 | 3.2 | 1.7 | 3.6 | 1.6162 | 163.2004 | 0.81755 | 0 | 1.4832 | 5.3481 | 1.6645 | 1.6645 | 129.2469 | 2.896 | 5.3363 | 9.2846 | 14.6209
2013-12-25 | 7,746 | 1.8025 | 0 | 6.1 | 0 | 44.3 | 51.1 | 11.6 | 17.0829 | 170.0055 | 0.79223 | 3.706 | 1.8025 | 4.7693 | 4.5383 | 0.83223 | 131.0641 | 2.952 | 2.6681 | 9.4642 | 12.1323
2013-12-26 | 6,963 | 2.9741 | 2.3 | 3.3 | 0 | 6.3 | 8.6 | 3.1 | 3.678 | 165.1423 | 0.82527 | 0.037331 | 2.9741 | 5.5298 | 2.3065 | 2.2691 | 133.6004 | 2.9935 | 7.2749 | 9.5972 | 16.8721
2013-12-27 | 6,221 | 3.5565 | 1.2 | 0 | 22.1 | 0 | 0 | 0 | 2.0192 | 158.9282 | 0.80166 | 0 | 3.2516 | 4.9817 | 1.1532 | 1.1532 | 135.5307 | 3.0514 | 3.6973 | 9.783 | 13.4803
2013-12-28 | 5,692 | 3.7911 | 0 | 0 | 0 | 0 | 14.3 | 0 | 1.0357 | 152.4875 | 0.7715 | 0 | 3.1615 | 4.3148 | 0.57662 | 0.57662 | 136.75 | 3.0955 | 1.8486 | 9.9243 | 11.773
2013-12-29 | 11,285 | 3.2368 | 0 | 0 | 0 | 0 | 6 | 8.4 | 0.86515 | 147.0687 | 0.74023 | 0 | 2.6207 | 3.6632 | 0.28831 | 0.28831 | 137.2898 | 3.1234 | 0.92432 | 10.0136 | 10.9379
2013-12-30 | 9,881 | 4.5931 | 0 | 7.4 | 13.3 | 0 | 7 | 0 | 1.6137 | 141.7955 | 0.71393 | 0 | 3.7408 | 3.1462 | 0.14415 | 0.14415 | 137.3003 | 3.1357 | 0.46216 | 10.0531 | 10.5153
2013-12-31 | 6,963 | 2.904 | 0 | 0.2 | 0 | 0 | 0.5 | 7.8 | 0.44169 | 137.4302 | 0.68833 | 0 | 2.1366 | 2.6704 | 0.072077 | 0.072077 | 136.8348 | 3.1359 | 0.23108 | 10.0539 | 10.285

## determ.K
Ed=Vazão Observada - Basica calc.
m3/s
-15.5712 | -1.7404 | 0.92284 | -0.84977
-16.5839 | -1.8251 | 1.029 | -0.37052
-16.1832 | 0.44806 | 4.0794 | 0.10528
-16.4231 | -0.667 | 7.4482 | -0.56232
-16.826 | -1.3657 | 4.9143 | -0.84253
-16.7728 | -1.2903 | 5.6806 | -0.76936
-14.61 | -1.2023 | 7.6584 | -0.15059
4.0828 | -1.2882 | 3.3863 | -0.2422
-9.5558 | 1.8498 | 2.8269 | 0.034212
|  | 2.4867 | 2.9419
|  | 2.1617 | 16.7206
4.4441
Eb=Vazão Observada
6,587 | 6,221 | 3,668
6,403 | 6,221 | 3,668
8,569 | 6,043 | 3.53
7,349 | 5,866 | 3,808
6,587 | 5,866 | 4,096
6,587 | 5,866 | 4,096
6,587 | 5,692 | 3,951
6,403 | 5,692 | 3,808
9,434 | 6,221 | 5,186
7,546 | 6,774 | 5,866
6,587 | 5,866 | 4,862
6,221 | 5,866 | 3,951
6,221 | 5,866 | 3,951
6,221 | 6,587 | 3,668
6,587 | 5,866 | 3,668
6,963 | 5,692 | 3.53
6,221 | 5,692 | 3.53
5,866 | 7,746 | 3.53
5,866 | 12,525 | 3,668
6,403 | 6,963 | 3,668
6,221 | 6,043 | 3,395
6,403 | 5,866 | 3,395
9,214 | 5,692 | 3,395
22,896 | 5,692 | 3,262
10,572 | 5,521 | 3.53
8,996 | 5,521 | 5,186
7,948 | 5,352 | 13,829
7,155 | 5,352 | 6,043
6,963 | 5,186 | 4,548
6,774 | 5,186 | 3,951
6,587 | 5,023 | 3,668
6,587 | 5,866 | 3,668
6,587 | 7,546 | 3,668
6,221 | 5,521 | 3.53
6,221 | 5,186 | 3,668
6,221 | 5,186 | 3,668
| 5,023 | 5,186
| 5,023 | 4,862
| 5,023 | 3,668
| 4,862 | 3.53
| 4,862 | 3,668
| 4,862 | 3,808
| 4,704 | 3,808
| 4,704 | 3,395
| 4,704 | 3,395
| 4,704 | 3,395
| 4,704 | 3,668
3,668
3.53
3.53
3,668
3,395
3,395
4,548
3,951
3,668
6,587
9,881
7,349
5,186
3,951
4,395
3,951
11,045
6,221
4,548
3,951
3.53
4,395
4,704

## resumo
Rio Laranjinha em Porto Santa Terezinha
2012-01-01 | #VALUE! | 731
Parâmetros
Str | 206 | mm
Crec | 10 | %
Capc | 50 | %
Ai | 2.5 | mm
K2t | 1 | dias
Kkt | 30 | dias
Inicialização
Tuin | 50 | %
Ebin | 35 | m3/s
Supin | 0 | m3/s
Dados
Ad= | 277 | km2
Pcof | 0.94295 | ad
Posto EVP | 0
Postos Chuva | Thiessen | Ind.Repr
0 | 0.2414 | 1.8176
0 | 0.042692 | 0.65987
0 | 0.19382 | 0.34847
0 | 0.26538 | 1.0731
0 | 0.13168 | 0.55
0 | 0.12503 | 0.41
soma coef. | 1
Resultados
NSE ( > 0.1 ) | -5.739
Pbias% (-25 a +25) | -1691.1767
C.C.Massa | -29.4164
Sign Test | -183.1608
media | 50.17%
desv.padrao | 91.05%

## Introdução
Modelo S M A P ( Soil Moisture Accounting Procedure )
Esta planilha destina-se a calibração do modelo SMAP.
Permite a calibração manual e a utilização do solver para calibração semi-automática. Apresenta saída gráfica para análise.
Necessita de dados de chuva, evaporação de tanque classe A e vazões médias diarias.
Você pode calibrar o exemplo fornecido ou montar seus próprios dados alterando as celulas com fundo azul.
Neste exemplo pode-se mudar os parâmetros de entrada para avaliar a sensibilidade dos mesmos.
O modelo SMAP é um modelo determinístico de simulação hidrológica do tipo transformação chuva-vazão.
Foi desenvolvido em 1981 por Lopes J.E.G., Braga B.P.F. e Conejo J.G.L., e apresentado no International Symposium
on Rainfall-Runoff Modeling realizado em Mississippi, U.S.A. e publicado pela Water Resourses Publications (1982).
O desenvolvimento do modelo baseou-se na experiência com a aplicação do modelo Stanford Watershed IV (Crawford & Linsley, 1966)
e modelo Mero (Mero, 1969) em trabalhos realizados no DAEE- Departamento de Águas e Energia Elétrica do Estado de São Paulo.
Foi originalmente desenvolvido para intervalo de tempo diário e posteriormente apresentada versão mensal,
adaptando-se algumas modificações em sua estrutura.
BIBLIOGRAFIA
LOPES J.E.G., BRAGA B.P.F., CONEJO J.G.L. (1982),
SMAP - A Simplified Hydrological Model, Applied Modelling in Catchment Hydrology, ed. V.P.Singh, Water Resourses Publications.
LOPES J.E.G., PORTO R.L.L. (1991),
Técnica de Pesquisa Global de Parâmetros para a Calibração de Modelos Chuva-Vazão, ABRH, IX Simpósio Bras. de Rec. Hídricos.
CANEDO P.M. (1989),
Hidrologia Superficial, Engenharia Hidrológica, ABRH/ed. UFRJ.
TUCCI C.E.M. (1987),
Modelos Determinísticos, Modelos Para Gerenciamento de Recursos Hídricos, ABRH/ed. Nobel.
AITKEN, A. P. (1973),
Assessing Systematic Errors in Rainfall-Runoff Models, Journal of Hydrology, nº 20, pp 121-136
Moriasi, D. N. (2007),
MODEL EVALUATION GUIDELINES FOR SYSTEMATIC QUANTIFICATION OF ACCURACY IN WATERSHED SIMULATIONS
Transactions of the ASABE Vol. 50(3): 885−900 2007 American Society of Agricultural and Biological Engineers ISSN 0001−2351
Crawford, N., & Linsley, R. (1966). Digital Simulation on Hydrology: Stanford Watershed Model IV. Stanford University. Palo Alto, CA: Stanford University Press.
Mero, F. (1969). An approach to daily Hydrometeorological Water Balance Computations for Surface and Ground Water Basins. Delft Seminar.

## Metodologia
METODOLOGIA DO MODELO SMAP
Em sua versão diária, tem a seguinte descrição:
É constituído de três reservatórios matemáticos, cujas variáveis de estado são atualizadas a cada dia da forma: | [6 empty] | A figura ilustra a estrutura do modelo em sua versão diária.
Rsolo(i) = Rsolo(i-1) + P(i) – Es(i) – Er(i) – Rec(i)
Rsup(i) = Rsup(i-1) + Es(i) – Ed(i)
Rsub(i) = Rsub(i-1) + Rec(i) – Eb(i)
onde: | Rsolo(i) = reservatório do solo (zona aerada) (mm)
Rsup(i) = reservatório da superfície da bacia (mm)
Rsub(i) = reservatório subterrâneo (zona saturada) (mm)
P(i) = chuva média (mm)
Es(i) = escoamento superficial (mm)
Ed(i) = escoamento direto (mm)
Er(i) = evapotranspiração real (mm)
Rec(i) = recarga subterrânea (mm)
Eb(i) = escoamento básico (mm)
i = intervalo de tempo (dia)
inicialização: |  | Rsolo(0) = Tuin / 100 * Str
Rsup(0) = Supin / (1 - 0,5 ^ (1/K2t)) / Ad * 86.4
Rsub(0) = Ebin / (1 - 0,5 ^ (1/Kkt)) / Ad * 86.4
|  | onde: | Tuin = teor de umidade inicial (%)
Supin = vazão superficial inicial (m3/s)
Ebin = vazão básica inicial (m3/s)
Ad = área de drenagem (km2)
Str = capacidade de saturação do solo (mm)
Kkt = constante de recessão do escoamento básico (dias)
K2t = constante de recessão do escoamento superficial (dias)
É composto de 5 funções de transferência:
1- Se (P(i) > Ai) |  | Então |  | Es(i) = (P(i) - Ai) ^ 2 / (P(i) - Ai + Str – Rsolo(i-1) )
|  | Caso contrário |  | Es(i) = 0
A separação do escoamento superficial (equação 1) é baseado no método do SCS (Soil Conservation Service do U.S.Dept. Agr.).
2- Se ((P(i) – Es(i) ) > Ep(i) ) |  |  | Então |  | Er(i) = Ep(i)
|  |  | Caso contrário |  | Er(i) = (P(i) – Es(i) ) + (Ep(i) - (P(i) – Es(i) )) * Tu(i)
|  |  | Onde | Tu(i) = Rsolo(i-1) / Str
Ep = Evaporação Potencial de Tanque Classe “A” (mm)
3- Se Rsolo(i-1) > (Capc / 100 * Str) |  |  |  | Então |  | Rec(i) = Crec / 100 * Tu(i) * (Rsolo(i-1) - (Capc / 100 * Str))
|  |  |  | Caso contrário |  | Rec(i) = 0
4- Ed(i) = Rsup(i-1) * ( 1 - 0,5 ^ (1/K2t) )
5- Eb(i) = Rsub(i-1) * ( 1 - 0,5 ^ (1/Kkt) )
|  | Onde | Kkt e K2t são expressos em dias em que a vazão cai à metade de seu valor.
São 6 os parâmetros do modelo:
| Str | - capacidade de saturação do solo (mm)
| Crec | - parâmetro de recarga subterrânea (%)
| Capc | - capacidade de campo (%)
| Ai | - abstração inicial (ou interceptação) (mm)
| K2t | - constante de recessão do escoamento superficial (dias)
| Kkt | - constante de recessão do escoamento básico (dias)
Finalmente o cálculo da vazão é dado pela equação:
Q(i) = (Ed(i) + Eb(i) ) * Ad / 86.4
As series de dados de entrada do modelo são: o total diário de chuva media na bacia e o total diário de evaporação potencial (tanque classe “A”).
Para calibração é necessária a série de vazão média diária, incluindo eventos de cheia e períodos de recessão.
A chuva média na bacia deve ser calculada através da média, ponderada por pesos, de postos pluviométricos disponíveis na bacia ou seu entorno.
Pode ser utilizado um coeficiente de ajuste da chuva media da bacia 'Pcof’ que deve ser atribuído em função da distribuição espacial dos postos.

## Calibração
INICIALIZAÇÃO DAS VARIÁVEIS DE ESTADO
A inicialização correta das variáveis de estado do modelo (Rsolo, Rsup e Rsub), efetuada pelas variáveis Tuin, Supin e Ebin, é fundamental para o bom desempenho do modelo.
Uma má inicialização, mesmo com parâmetros corretos, causa distorções que se propagam ao longo do horizonte de tempo.
Recomenda-se iniciar a calibração após um período seco, pois dessa forma, a umidade do solo e a vazão básica estarão com valores baixos.
O ajuste da inicialização das variáveis de estado deve então ser feito manualmente verificando a aderência do hidrograma no instante inicial, com as seguintes recomendações:
Ebin (Rsub): atribuir valor a vazão básica inicial que tangencie por baixo a recessão do hidrograma observado até o próximo evento de cheia.
Tuin (Rsolo): atribuir valor dentro da faixa de variação apresentada na simulação de todo o período (próximo ao mínimo se após período seco antecedente).
Supin (Rsolo): atribuir valor a vazão superficial inicial caso visualize uma recessão do hidrograma observado acentuada (chuva forte nos dias antecedentes). Para período seco antecedente atribua zero.
PARAMETROS DE CALIBRAÇÃO
Dos seis parâmetros do modelo SMAP, dois devem ser obtidos manualmente (por tentativa e erro) verificando-se o ajuste dos hidrogramas calculado e observado.
As faixas de variação dos parâmetros, obtida na aplicação do modelo em bacias de variadas regiões brasileiras, está apresentada a seguir.
Os parâmetros "Kkt" e “K2t” (constantes de recessão dos escoamentos básico e superficial) devem ser ajustados manualmente.
Este ajuste deve ser feito observando-se no hidrograma os trechos de recessão (hidrograma em escala logarítmica ajuda na visualização do ajuste).
Kkt [10 < Kkt < 270 dias] está associado a permeabilidade do solo profundo (saturado). Representa o tempo em dias em que a vazão básica cai à metade de seu valor (não considerando recarga nesse período).
K2t [0.2 < K2t < 10 dias] está associado ao tamanho, forma e declividade da bacia.
Os parâmetros “Capc” e “Ai” podem ser obtidos através do tipo de solo superficial (zona aerada) e de características da cobertura vegetal respectivamente.
| Capc = | 30% | Arenoso | [20 < Capc < 60%]
|  | 40% | Misto
|  | 50% | Argiloso
| Ai = | 2,5 mm | Campo | [0 < Ai < 9 mm]
|  | 3,7 mm | Mata
|  | 5,0 mm | Floresta
Os dois parâmetros restantes (permitem calibração automática) são mais difíceis de associar numericamente a caractristicas fisicas da bacia.
Str [100 < Str < 2000 mm] está associado ao tamanho da zona aerada do solo em termos médios à toda bacia.
Crec [0 < Crec < 100 %] está associado a permeabilidade do solo da zona aerada do solo.
METODOLOGIA DE CALIBRAÇÃO
A calibração de modelos Chuva-Vazão é tradicionalmente efetuada de forma manual, através de "tentativa e erro". Este método requer muita experiência do hidrólogo e constitui um processo trabalhoso e subjetivo.
Por outro lado, apresenta a vantagem do acompanhamento total do hidrólogo na determinação de cada parâmetro, onde toda sua experiência é passada ao processo.
Recentemente, têm se utilizado de métodos matemáticos de otimização para calibração automática desses modelos, de forma a facilitar o trabalho e diminuir a subjetividade do processo manual.
Infelizmente as facilidades fornecidas por esses métodos, em geral, acarretam a falta de acompanhamento do hidrólogo na calibração passo a passo dos parâmetros,
impedindo o desenvolvimento da sua sensibilidade, e com isso, diminuindo a confiabilidade dos resultados.
Propõe-se uma calibração semiautomática para aproveitar as vantagens dos dois métodos, de forma a permitir boa calibração e colocar os modelos ao alcance de hidrólogos menos experientes.
A calibração automática consiste em, a partir de um valor inicial dos parâmetros, minimizar uma função objetivo que represente o ajuste dos hidrogramas calculado e observado.
As principais críticas a calibração automática recaem sobre a escolha da função objetivo e ao fato desses métodos poderem convergir a um mínimo local da função objetivo sem conseguir atingir o mínimo global.
Foi utilizado o algoritmo de Gradiente Reduzido disponível na ferramenta Solver do Excel.

## Avaliação
Avaliação do Ajuste do Modelo
A avaliação do ajuste do modelo pode ser feita pela comparação visual gráfica dos hidrogramas calculado e observado
e também por dois índices estatísticos quantitativos.
O hidrograma é o gráfico das series temporais calculada pelo modelo e observada ao longo dos períodos de calibração
e validação. Hidrogramas ajudam a identificar tendências, diferenças na magnitude e tempo de ocorrência dos picos | Uma classificação do ajuste é sugerida na tabela que segue:
de cheias e na forma e inclinação das curvas de recessão.
Índice de eficiência do ajuste Nash-Sutcliffe (NSE) é uma estatística normalizada que determina a magnitude relativa
da variância residual (ruído) comparada a variância da série observada (informação).
Tendência percentual (PBias) mede a tendência media do dado calculado ser maior ou menor que o dado observado.
Índice de eficiência do ajuste Nash-Sutcliffe (NSE) igual a 1 representa o ajuste perfeito. Um valor igual a zero indica que as previsões são tão acuradas quanto a média das observações.
Quando negativo indica resultados insatisfatórios sendo melhor previsor a própria média das observações.
Utilizar índices estatísticos quantitativos como função objetivo para calibração de parâmetros nem sempre representa a calibração ideal, mas constitui auxilio para viabilizar processos
matemáticos de otimização de parâmetros. Será sempre necessário analisar cuidadosamente o hidrograma para concluir a calibração.
Esta técnica foi testada em várias bacias variando desde rios intermitentes do Nordeste brasileiro, a bacias litorâneas de alta precipitação.
Na maioria dos casos foi necessário efetuar reajustes manuais na inicialização das variáveis de estado, à medida que a calibração evoluía.
Calibrando-se uma bacia em períodos diferentes nota-se que os parâmetros obtidos automaticamente são sensivelmente diferentes. A escolha final dos parâmetros deve então recair em
valores que satisfaçam os dois períodos, desprezando-se nuances da função objetivo que os diferenciariam caso fosse adotado um procedimento totalmente automático.
A mesma solução pode ser empregada de forma regional, calibrando-se várias bacias vizinhas e regionalizando-se os resultados. Isto aumenta a confiança em encontrar parâmetros
adequados, ao invés de utilizar apenas um período e uma única bacia.
A calibração de modelos chuva-vazão efetuada em casos reais de aplicações em engenharia enfrenta problemas de falhas nos dados, distribuição deficiente dos postos de chuva, etc.

## Listagem
SUB ModeloSmapDiario
INPUT ndias, Ad | entrada de dados
INPUT Tuin, Ebin, Supin | entrada da inicializacao
INPUT Str, Crec, Capc, Ai, K2t, Kkt | entrada de parametros
INPUT Ep(i), Pr(i), Pcof | entrada de evaporacao pot. e chuva
Rsolo(0) = Tuin / 100 * Str | inicializacao dos reservatorios
Rsub(0) = Ebin / (1 - .5 ^ (1 / Kkt)) / Ad * 86.4
Rsup(0) = Supin / (1 - .5 ^ (1 / K2t)) / Ad * 86.4
FOR i = 1 TO ndias | loop diario
P(i) = Pr(i) * Pcof | ajusta chuva media na bacia
Tu(i) = Rsolo(i-1) / Str | calcula teor de umidade
IF P(i) > Ai THEN | calcula escoamento superficial
Es(i) = (P(i) - Ai) ^ 2 / (P(i) - Ai + Str - Rsolo(i-1))
ELSE
Es(i) = 0
END IF
IF (P(i) - Es(i)) > Ep(i) THEN | calcula evapotranspiracao real
Er(i) = Ep(i)
ELSE
Er(i) = (P(i) - Es(i)) + (Ep(i) - (P(i) - Es(i))) * Tu(i)
END IF
IF Rsolo(i-1) > (Capc/100 * Str) THEN | calcula recarga
Rec(i) = Crec/100 * Tu(i) * (Rsolo(i-1) - (Capc/100 * Str))
ELSE
Rec(i) = 0
END IF
Rsolo(i) = Rsolo(i-1) + P(i) - Es(i) - Er(i) - Rec(i) | atualiza res. do solo
IF Rsolo(i) > Str THEN | testa saturacao do solo
Es(i) = Es(i) + Rsolo(i) - Str(i)
Rsolo(i) = Str
END IF
Ed(i) = Rsup(i-1) * (1 - .5 ^ (1 / K2t)) | calcula escoamento direto
Rsup(i) = Rsup(i-1) + Es(i) - Ed(i) | atualiza res. da superficie
Eb(i) = Rsub(i-1) * (1 - .5 ^ (1 / Kkt)) | calcula escoamento basico
Rsub(i) = Rsub(i-1) + Rec(i) -Eb(i) | atualiza res. subterraneo
Q(i) = (Ed(i) + Eb(i)) * Ad / 86.4 | calcula vazao total
NEXT i | fim do loop